## Informations
Vérification de Cornière Tendue sur Gousset
Avertissement :
La présente feuille de calculs est fournie en l'état et ne peux engager la responsabilitée de son auteur. Son utilisation engage la seule responsabilité de son utilisateur. Il apartient à l'utilisateur de contrôler les résultats.
La présente Feuille a été créée par | [6 empty] | http://coursconstructionacier.fr |  |  | et est sous licence |  | CreativeCommon
Merci de me contacter à |  |  |  |  | cours.constructionacier@gmail.com |  |  |  | pour signaler toute erreur dans cette feuille.
Objectifs :
L'objectif de cette feuille est de vérifier face aux efforts de traction les assemblages de cornières de contreventement boulonnées sur gousset.
Normes, Guides et Recommandations utilisées dans cette feuille :
NF EN 1993-1-1 (Octobre 2005) : Calcul des structures en Acier : Règles générales et Règles pour les Bâtiments
NF EN 1993-1-8 (Décembre 2005) : Calcul des structures en Acier : Calcul des assemblages
NF EN 1993-1-8/NA (Juillet 2007) : Annexe Nationnale pour l'application de la NF EN 1993-1-8
BNCM/CNC2M - N0175 : Recommandation CNC2M pour l'application de la NF EN 1993-1-8 Avril 2015
Légende :
Cases des données à renseigner (Saisie manuelle ou menu déroulant) :
| Cases comportant des Alertes, des Commentaires ou des Schémas descriptifs : | [11 empty] | ! ?
Cases contenant des Résultats :
Onglets de la feuille de calcul :
Feuilles Principales de l'Utilitaire
| Feuille 1 |  |  | Feuille 2 |  |  |  | Feuille 3 |  |  | Feuille 4 |  |  | Feuille 5
| Informations |  |  | Données d'Entrées |  |  |  | NdC Détaillée |  |  | NdC Simplifiée |  |  | PRS
Feuilles de données à ne pas modifier !
| Feuille 6 |  | Feuille 7 |  |  | Feuille 8 |  | Feuille 9 |  | Feuille 10 |  | Feuille 11
| Data |  | Profilés |  |  | Cornières |  | Tubes_SHS |  | Tubes_RHS |  | Tubes_CHS
Révisions :
Version |  | Date |  |  | Modification / Correction
V0.0 |  | 30/01/2021 |  |  | Première Version
Note on E39: Le présent Onlget : Informations Légales, Contenu, Normes utilisées Légendes et Révisions du Classeur
Note on I39: Données Géométriques et de Matériaux pour le Calcul de l'Attache
Note on O39: Note de Calculs Complète avec les Formules et les Références
Note on T39: Note de Calculs Simplifiée avec uniquement les Résultats
Note on Y39: Permet de définir des PRS pour les attaches
Note on E43: Données des Listes de Choix
Note on H43: Catalogue des Profils Laminés et PRS
Note on K43: Catalogues des Cornières
Note on O43: Catalogue des Tubes Carrés
Note on S43: Catalogue des Tubes Rectangulaires
Note on W43: Catalogue des Tubes Ronds

## Données d'Entrées
Description de l'attache |  |  |  |  | ? |  | Contreventement vertical File A
Schéma
Solicitations
| ELU | Ned = |  | 10800 |  |  |  | daN
[21 empty] | ratio | 0.98525
Données
Cornière |  |  | ? |  | Type | Simple |  | α | 30 |  |  |  | Section | CAE 60x60x6 |  |  |  |  | Nuance | S275
Gousset |  |  | ? |  |  |  |  | Largeur au boulon n | 117 |  | 106.0833 |  |  |  | Épaisseur | 8 |  |  | Nuance | S235
Boulons |  |  | ? |  |  |  | Nombre | 3 | [6 empty] | Diamètre | 16 |  | 16 | Classe | 8.8
[7 empty] | Trusquinage | 35 |  | 35 |  | e2' | 30 |  |  |  | exc | 18.1
[7 empty] | e1 | 30 |  |  |  | e1' | 30 |  |  |  | p1 | 60
1
3
Simple CAE 60x60x6
Ned
10800 daN
Fh,ed = 9353 daN
Fv,ed = 5400 daN
30°
t = 8
minimum 117 mm
3 x M16 - 8,8 d0 = 18
tc = 6
35
35
e2' = 30
e1' = 30
p1 = 60
2 x p1
e1 = 30
exc = 18,1
e2 = 25
Note on I3: Localisation sur la structure ou nom de la File
Note on M35: 0 pour une diffusion à 2x30° (Recommandation du CTICM)
Note on O35: Valeur minimale
Note on V38: Valeur OTUA
Note on N40: Valeur OTUA

## NdC Détaillée
Contreventement vertical File A | [21 empty] | ratio | 0.98525 |  | 10800 daN
Fh,ed = 9353 daN
Fv,ed = 5400 daN
Simple CAE 60x60x6
3 x M16 - 8,8 d0 = 18
minimum 117 mm
[25 empty] | 35 |  | max(Trusq;e2')
[25 empty] | 35 |  | Trusq
e1 = 30
e1' = 30
[25 empty] | 2 x p1 |  | p1 = 60
e2 = 25
e2' = 30
exc = 18,1
[25 empty] | 30° |  | α =
[25 empty] | 3 |  | nb=
tc = 6
t = 8
Solicitations
| ELU |  | Ned = |  | 10800 |  |  |  | daN
Géométrie
| Cornière |  |  | Simple Cornière CAE 60x60x6 - S275 Trusquinage 35
|  | Section |  | CAE 60x60x6 |  |  |  | b = | 60 |  |  | tc = | 6 |  |  | α = | 30 |  |  | CdG = | 16.9
|  | Nuance |  | S275 |  |  | nc = | 1 |  |  |  | fy [daN/mm²] = |  |  |  | 27.5 |  |  | fu [daN/mm²] = |  |  | 43
| Boulons |  |  | 3 x M16 - 8,8 30-2x60-30
|  | Diamètre d = |  |  | 16 |  | nb= | 3 |  |  | A = | 201 |  |  | As = | 157 |  |  | d0 = | 18
|  | Classe |  |  | 8.8 |  |  | As = | 157 |  |  | fyb [daN/mm²] = |  |  |  | 64 |  |  | fub [daN/mm²] = |  |  | 80
|  | αb |  |  | 0.6 | [6 empty] | Trusquinage = | 35
|  | e1 = | 30 |  |  |  | e1' = | 30 |  |  |  | p1 = | 60
|  | e2 = | 25 |  |  |  | e2' = | 30 |  |  |  | exc = | 18.1
| Gousset |  |  | Gousset ép. 8 - S235
|  | Nuance |  | S235 | [7 empty] | fyp [daN/mm²] = |  |  |  | 23.5 |  |  | fup [daN/mm²] = |  |  | 36
|  | t = | 8 |  |  |  | L = | 117 |  | ≥ |  | Lmin = | 106.0833 |  | OK!
Calculs préliminaires
Dispositions constructives | [21 empty] | NF EN 1993-1-8 : §3.5 Tbl.3.3
| Minimum | [8 empty] | Maximum
| 21.6 |  | > |  | e1 = | 30 |  |  | ≤ | 64 | * | *Seulement exposé aux intempéries ou aux milieux corrosifs selon EN 10025 | [11 empty] | OK!
| 21.6 |  | > |  | e1' = | 30 |  |  | ≤ | 64 | * | [12 empty] | OK!
| 39.6 |  | > |  | p1 = | 60 |  |  | ≤ | 84 | [13 empty] | OK!
| 21.6 |  | > |  | e2 = | 25 |  |  | ≤ | 64 | * | [12 empty] | OK!
| 21.6 |  | > |  | e2' = | 30 |  |  | ≤ | 64 | * | [12 empty] | OK!
Efforts dans le boulon le plus solicité
Effort ⊥ dû à l'excentrement
|  | Fex,ed = Ned*exc / ((nb-1) * p1) | [10 empty] | Fex,ed = | 1629 |  |  | daN
Cisaillement normal par boulon
|  | Vn,ed = Ned / nb | [10 empty] | Vn,ed = | 3600 |  |  | daN
Cisaillement dans le boulon le plus sollicité
|  | Ved = √(Fex,ed² + Vn,ed²) | [10 empty] | Ved = | 3951.41 |  |  | daN
Composantes pour le calcul de l'assemblage du gousset
| Horizontale | [11 empty] | Fh,ed = | 9353.0744 |  |  | daN
Fh,ed = Ned * cos(α)
| Verticale | [11 empty] | Fv,ed = | 5400 |  |  | daN
Fv,ed = Ned * sin(α)
Résultats
Vérification de la Cornière
| Résistance de la section brute | [20 empty] | NF EN 1993-1-1 : §6.2.3 (6.6)
| Npl,Rd = A * fy / γm0 | [5 empty] | A = | 691 |  | mm² |  |  | Npl,Rd = | 19002.5 |  |  | daN | ≥ |  | Ned = | 10800 |  |  | 0.56835
| Résistance de l'aire nette | [20 empty] | NF EN 1993-1-1 : §6.2.3 (6.7)
| Nu,Rd = 0,9*Anet*fu / γm2 | [5 empty] | A = | 583 |  | mm² |  |  | Nu,Rd = | 18049.68 |  |  | daN | ≥ |  | Ned = | 10800 |  |  | 0.59835
| Résistance de l'aire efficace | [20 empty] | BNCM/CNC2M N0175 : §2.2 tbl.4 tbl.5 | [6 empty] | SIMPLE | ≤ 2,5 d0 |  | ≥ 5 d0 | 2,5d0≥ p1 ≥5d0 |  | DOUBLE | ≤ 2,5 d0 |  | ≥ 5 d0 | 2,5d0≥ p1 ≥5d0
| Neff,Rd = βi*Anet*fu / γm2 | [6 empty] | β3 = | 0.56667 |  |  |  | Neff,Rd = | 11364.6133 |  |  | daN | ≥ |  | Ned = | 10800 |  |  | 0.95032 | β3 = | 0.56667 |  | β3 = | 0.56667 |  | 45 | 90 | 60 | β3 = | 0.63333 |  | 45 | 90 | 60
[29 empty] | β2 = |  | 0.4 | 0.5 | 0.43333 |  | β2 = |  | 0.5 | 0.6 | 0.53333
| Cisaillement de bloc | [20 empty] | NF EN 1993-1-8 : §3.10.2 (3.10) | [6 empty] | β3 = |  | 0.5 | 0.7 | 0.56667 |  | β3 = |  | 0.6 | 0.7 | 0.63333
| Ant = |  | 96 |  | mm² |  | Anv = |  | 630 |  | mm² | [23 empty] | β4 = |  | 0.7 | 0.8 | 0.73333
| Veff2,Rd = 0,5*fu Ant/ γm2 + fy Anv/ γm0 √3 | [11 empty] | Veff2,Rd = | 11653.7934 |  |  | daN | ≥ |  | Ned = | 10800 |  |  | 0.92674
| Cisaillement du boulon le plus sollicité | [20 empty] | NF EN 1993-1-8 : §3.6.1 tbl.3.4
| Fv,Rd = αb As fub/ γm2 | [11 empty] | Fv,Rd = | 6028.8 |  |  | daN | ≥ |  | Ved = | 3951.41 |  |  | 0.65542
| Pression diamétrale longitudinale | [20 empty] | NF EN 1993-1-8 : §3.6.1 tbl.3.4
| k1 = min{2,8*e2/d0 -1,7 ; 2,5} | [11 empty] | k1 = | 2.1889
| αb = min{fub/fu ; e1/(3*d0) ; p1/(3*d0) - 0,25 ; 1} | [11 empty] | αb = | 0.55556
| Fb,Rd = ( k1 * αb * fu * d * t ) / γm2 | [11 empty] | Fbx,Rd = | 4015.8815 |  |  | daN | ≥ |  | Vn,ed = | 3600 |  |  | 0.89644
| Pression diamétrale transversale | [20 empty] | NF EN 1993-1-8 : §3.6.1 tbl.3.4
| k1 = min{1,4*p1/d0 -1,7 ; 2,5} | [11 empty] | k1 = | 2.5
| αb = min{fub/fu ; e2/(3*d0) ; 1} | [11 empty] | αb = | 0.46296
| Fb,Rd = ( k1 * αb * fu * d * t ) / γm2 | [11 empty] | Fby,Rd = | 3822.2222 |  |  | daN | ≥ |  | Fex,ed = | 1629 |  |  | 0.42619
| Pression diamétrale combinée | [20 empty] | BNCM/CNC2M N0175 : §2.1(5)
0.98525
Vérification du gousset
Cisaillement de bloc
| Ant = |  | 396 |  | mm² |  | Anv = |  | 840 |  | mm²
| Veff2,Rd = 0,5*fu Ant/ γm2 + fy Anv/ γm0 √3 | [11 empty] | Veff2,Rd = | 17099.2943 |  |  | daN | ≥ |  | Ved = | 10800 |  |  | 0.63161
| Pression diamétrale longitudinale | [20 empty] | NF EN 1993-1-8 : §3.6.1 tbl.3.4
| k1 = 2,5 | [11 empty] | k1 = | 2.5
| αb = min{fub/fu ; e1'/(3*d0) ; p1/(3*d0) - 0,25 ; 1} | [11 empty] | αb = | 0.55556
| Fb,Rd = ( k1 * αb * fu * d * t ) / γm2 | [11 empty] | Fbx,Rd = | 5120 |  |  | daN | ≥ |  | Vn,ed = | 3600 |  |  | 0.70312
| Pression diamétrale transversale | [20 empty] | NF EN 1993-1-8 : §3.6.1 tbl.3.4
| k1 = min{2,8*e1'/d0 -1,7 ; 1,4*p1/d0 -1,7 ; 2,5} | [11 empty] | k1 = | 2.5
| αb = min{e2'/(3*d0) ; fub/fu ; 1} | [11 empty] | αb = | 0.55556
| Fb,Rd = ( k1 * αb * fu * d * t ) / γm2 | [11 empty] | Fby,Rd = | 5120 |  |  | daN | ≥ |  | Fex,ed = | 1629 |  |  | 0.31816
| Pression diamétrale combinée | [20 empty] | BNCM/CNC2M N0175 : §2.1(5)
0.59561
Aire brute
| Abrut,n = |  | 936 |  | mm² | [16 empty] | NF EN 1993-1-1 : §6.2.3 (6.6)
| Npl,Rd = Abrut,n * fyp / γm0 | [11 empty] | Npl,Rd = | 21996 |  |  | daN | ≥ |  | Ved = | 10800 |  |  | 0.491
| Aire nette au boulon 1 | [5 empty] | 571.2 | [14 empty] | NF EN 1993-1-1 : §6.2.3 (6.7)
| Anet,1 = |  | 427.2 |  | mm²
| Nu,1,Rd = 0,9 * Anet,1 * fup / γm2 | [11 empty] | Nu,1,Rd = | 11073.024 |  |  | daN | ≥ |  | Vn,ed = | 3600 |  |  | 0.32511
| Aire nette au boulon n | [20 empty] | NF EN 1993-1-1 : §6.2.3 (6.7)
| Anet,n = |  | 792 |  | mm²
| Nu,n,Rd = 0,9 * Anet,n * fup / γm2 | [11 empty] | Nu,n,Rd = | 20528.64 |  |  | daN | ≥ |  | Ved = | 10800 |  |  | 0.52609
1
3
Simple CAE 60x60x6
Ned
10800 daN
Fh,ed = 9353 daN
Fv,ed = 5400 daN
30°
t = 8
minimum 117 mm
3 x M16 - 8,8 d0 = 18
tc = 6
35
35
e2' = 30
e1' = 30
p1 = 60
2 x p1
e1 = 30
exc = 18,1
e2 = 25

## NdC Simplifiée
Contreventement vertical File A | [10 empty] | ratio | 0.98525
Solicitations
| ELU | Ned = |  | 10800 | daN
Géométrie
| Cornière |  | Simple Cornière CAE 60x60x6 - S275 Trusquinage 35
| Boulons |  | 3 x M16 - 8,8 30-2x60-30
| Gousset |  | Gousset ép. 8 - S235
Calculs préliminaires
Efforts dans le boulon le plus solicité
| Effort ⊥ dû à l'excentrement |  |  |  |  | Fex,ed = | 1629 | daN
| Cisaillement normal par boulon |  |  |  |  | Vn,ed = | 3600 | daN
| Cisaillement dans le boulon le plus sollicité |  |  |  |  | Ved = | 3951.41 | daN
Composantes pour le calcul de l'assemblage du gousset
| Horizontale |  |  |  |  | Fh,ed = | 9353.0744 | daN
| Verticale |  |  |  |  | Fv,ed = | 5400 | daN
Résultats
Vérification de la Cornière
| Résistance de la section brute |  |  |  |  | Npl,Rd = | 19002.5 | daN | ≥ | Ned |  |  | 0.56835
| Résistance de l'aire nette |  |  |  |  | Nu,Rd = | 18049.68 | daN | ≥ | Ned |  |  | 0.59835
| Résistance de l'aire efficace |  |  |  |  | Neff,Rd = | 11364.6133 | daN | ≥ | Ned |  |  | 0.95032
| Cisaillement de bloc |  |  |  |  | Veff2,Rd = | 11653.7934 | daN | ≥ | Ned |  |  | 0.92674
| Cisaillement du boulon le plus sollicité |  |  |  |  | Fv,Rd = | 6028.8 | daN | ≥ | Ved |  |  | 0.65542
| Pression diamétrale longitudinale |  |  |  |  | Fbx,Rd = | 4015.8815 | daN | ≥ | Vn,ed |  |  | 0.89644
| Pression diamétrale transversale |  |  |  |  | Fby,Rd = | 3822.2222 | daN | ≥ | Fex,ed |  |  | 0.42619
| Pression diamétrale combinée | [11 empty] | 0.98525
Vérification du gousset
| Cisaillement de bloc |  |  |  |  | Veff2,Rd = | 17099.2943 | daN | ≥ | Ved |  |  | 0.63161
| Pression diamétrale longitudinale |  |  |  |  | Fbx,Rd = | 5120 | daN | ≥ | Vn,ed |  |  | 0.70312
| Pression diamétrale transversale |  |  |  |  | Fby,Rd = | 5120 | daN | ≥ | Fex,ed |  |  | 0.31816
| Pression diamétrale combinée | [11 empty] | 0.59561
| Aire bute |  |  |  |  | Npl,Rd = | 21996 | daN | ≥ | Ved |  |  | 0.491
| Aire nette au boulon 1 |  |  |  |  | Nu,1,Rd = | 11073.024 | daN | ≥ | Vn,ed |  |  | 0.32511
| Aire nette au boulon n |  |  |  |  | Nu,n,Rd = | 20528.64 | daN | ≥ | Ved |  |  | 0.52609
1
3
Simple CAE 60x60x6
Ned
10800 daN
Fh,ed = 9353 daN
Fv,ed = 5400 daN
30°
t = 8
minimum 117 mm
3 x M16 - 8,8 d0 = 18
tc = 6
35
35
e2' = 30
e1' = 30
p1 = 60
2 x p1
e1 = 30
exc = 18,1
e2 = 25

## PRS
Outils de prédimensionnement
| Med-ELU | 45000 | daN*m | On considère une charge uniformément répartie
| Med-ELS | 30000 | daN*m
| Nuance | S355 |  | Wmin-ELU | 1267.6056 | cm3 | [5 empty] | Nuance Prédim | 35.5
| Poutre | Art-Art
| Longueur | 30 | m | Imin-ELU | 133928.5714 | cm4
| Flèche | 200 | ème | Imin-ELS | 89285.7143 | cm4
PRS 1 | S355 |  |  |  | PRS 580 * 6 - 300 * 15 - S355
|  |  |  | A | 124.8 | cm² |  |  |  |  | Nuance PRS 1 | 35.5 |  | A1 | 4500 | mm²
| Dimensions [mm] | [9 empty] | ε | 0.81362 |  | Aw | 3480 | mm²
b1 | 300 |  |  | Masse linéaire | 98.592 | kg/m | [7 empty] | Awz+ | 1740 | mm²
Tf1 | 15 | [12 empty] | Awz- | 1740 | mm²
|  |  |  | Iy | 89428.1 | cm4 | [5 empty] | c/t |  | A2 | 4500 | mm²
Hw | 580 |  |  | Wely | 2932.0689 | cm3 |  |  |  |  | b1 | w | b2
Tw | 6 |  |  | Wply | 3182.1 | cm3 |  |  |  |  | 9.8 | 96.6667 | 9.8 | CdGz+ | 254.976 | mm
|  |  |  | Avz | 34.8 | cm² | [7 empty] | CdGz- | 254.976 | mm
b2 | 300 |  |  | iy | 26.7688 | cm | [7 empty] | CdGy | 54.5048 | mm
Tf2 | 15 |  |  | Am/V | 192.9487 | m-1
|  |  |  | [Am/V]b | 145.8333 | m-1 | [7 empty] | Wely + | 2932.0689 | cm3
[14 empty] | Wely - | 2932.0689 | cm3
|  | CdG |  | Iz | 6751.044 | cm4
| YG | 150 | mm | Welz | 450.0696 | cm3
| ZG | 305 | mm | Wplz | 680.22 | cm3
|  |  |  | Avy | 90 | cm²
| Classe | Compression | Flexion | iz | 7.3549 | cm
| Ame | 4 | 3
| Semelle 1 | 3 |  | It | 71.676 | cm4
| Semelle 2 | 3 |  | Iw | 5974171.875 | cm6
* Les soudures sont négligées pour les calculs d'inertie et de Classe
* Les PRS utlisés pour les calculs d'attaches doivent être bi-symétriques
PRS 2 | S355 |  |  |  | PRS 620 * 6 - 260 * 15 - S355 |  | Section efficace de profil à âme de classe 3 et semelles de classe 1 ou 2 | PRS éq,Cl2 620 * 6 - 260 * 15 - S355
|  |  |  | A | 115.2 | cm² |  | A,eff | 108.3161 | cm² | Nuance PRS 2 | 35.5 |  | A1 | 3900 | mm²
| Dimensions [mm] | [6 empty] | NF EN 1993-1-1 §5.5.2(11) et §6.2.2.4 |  |  | ε | 0.81362 |  | Aw | 3720 | mm² | Awz+,eff | 3031.6078 | mm²
b1 | 260 |  |  | Masse linéaire | 91.008 | kg/m |  | Non Applicable | [5 empty] | Awz+ | 1860 | mm² | Awz+,eff | 1171.6078 | mm²
Tf1 | 15 | [12 empty] | Awz- | 1860 | mm²
|  |  |  | Iy | 90559.9 | cm4 |  | Iy,eff | 88906.0377 | cm4 |  | c/t |  | A2 | 3900 | mm²
Hw | 620 |  |  | Wely | 2786.4585 | cm3 |  | Wely,eff | 2735.5704 | cm3 | b1 | w | b2
Tw | 6 |  |  | Wply | 3053.1 | cm3 |  | Wply,eff | 2870.6581 | cm3 | 8.4667 | 103.3333 | 8.4667 | CdGz+ | 265.026 | mm
|  |  |  | Avz | 37.2 | cm² |  | Avz,eff | 30.3161 | cm² |  |  |  | CdGz- | 265.026 | mm
b2 | 260 |  |  | iy | 28.0377 | cm |  | iy,eff | 28.6496 | cm |  |  |  | CdGy | 44.4948 | mm
Tf2 | 15 |  |  | [Am/V] | 202.0833 | m-1
|  |  |  | [Am/V]b | 157.9861 | m-1 |  |  |  |  | 20 ε tw | 97.634 | mm | Wely + | 2786.4585 | cm3
[11 empty] | Hw,suppr | 114.732 | mm | Wely - | 2786.4585 | cm3
|  | CdG |  | Iz | 4395.116 | cm4 |  | Iz,eff | 4394.9095 | cm4 | Aw,suppr | 688.3922 | mm²
| YG | 130 | mm | Welz | 338.0858 | cm3 |  | Welz,eff | 338.07 | cm3 | Huyghens,y | 1653.8623 | cm4
| ZG | 325 | mm | Wplz | 512.58 | cm3 |  | Wplz,eff | 481.9501 | cm3 | Huyghens,z | 0.20652 | cm4
|  |  |  | Avy | 78 | cm² |  | Avy,eff | 78 | cm²
| Classe | Compression | Flexion | iz | 6.1767 | cm |  | iz,eff | 6.3698 | cm
| Ame | 4 | 4
| Semelle 1 | 3 |  | It | 62.964 | cm4 |  | It,eff | 31.7518 | cm4
| Semelle 2 | 3 |  | Iw | 4429426.625 | cm6 |  | Iw,eff | 4426534.6172 | cm6
PRS 3 | S355 |  |  |  | PRS 580 * 6 - 300 * 15 - S355 |  | Section efficace de profil à âme de classe 4 et semelles de classe 1, 2 ou 3 | PRS éq,Cl3 580 * 6 - 300 * 15 - S355
|  |  |  | A | 124.8 | cm² |  | A,eff | 92.0503 | cm² | Nuance PRS | 35.5 |  | A1 | 4500 | mm²
| Dimensions [mm] | [6 empty] | Europratic : Annexe C |  |  | ε | 0.81362 |  | Aw | 3480 | mm² | Awz+,eff | 3555.9921 | mm²
b1 | 300 |  |  | Masse linéaire | 98.592 | kg/m |  | Non Applicable | [5 empty] | Awz+ | 1740 | mm² | Awz+,eff | 1815.9921 | mm²
Tf1 | 15 | [10 empty] | Hw / Tw*ε ≤ |  | Awz- | 1740 | mm²
|  |  |  | Iy | 89428.1 | cm4 |  | Iy,eff | 89658.9416 | cm4 |  | c/t |  | A2 | 4500 | mm²
Hw | 580 |  |  | Wely | 2932.0689 | cm3 |  | Wely,eff | 2939.6374 | cm3 | b1 | w | b2
Tw | 6 |  |  | Wply | 3182.1 | cm3 |  |  | Hw / Tw*ε ≤ 124 |  | 9.8 | 96.6667 | 9.8 | CdGz+ | 254.976 | mm
|  |  |  | Avz | 34.8 | cm² |  | Avz,eff | 35.5599 | cm² |  | 118.8111 |  | CdGz- | 254.976 | mm
b2 | 300 |  |  | iy | 27.8619 | cm |  | iy,eff | 31.2093 | cm |  |  |  | CdGy | 54.5048 | mm
Tf2 | 15 |  |  | [Am/V] | 192.9487 | m-1
|  |  |  | [Am/V]b | 145.8333 | m-1 |  |  |  |  | 21 ε tw | 102.5157 | mm | Wely + | 2932.0689 | cm3
[11 empty] | 25 ε tw | 122.0425 | mm | Wely - | 2932.0689 | cm3
|  | CdG |  | Iz | 6751.044 | cm4 |  | Iz,eff | 6751.0668 | cm4 | 37 ε tw | 180.6229 | mm
| YG | 150 | mm | Welz | 450.0696 | cm3 |  | Welz,eff | 450.0711 | cm3 | Hw,suppr | -12.6653 | mm
| ZG | 305 | mm | Wplz | 680.22 | cm3 |  |  |  |  | Aw,suppr | -75.9921 | mm²
|  |  |  | Avy | 90 | cm² |  | Avy,eff | 90 | cm² | Huyghens,y | -230.8416 | cm4
| Classe | Compression | Flexion | iz | 7.6552 | cm |  | iz,eff | 8.5639 | cm | Huyghens,z | -0.022798 | cm4
| Ame | 4 | 3
| Semelle 1 | 3 |  | It | 71.676 | cm4 |  | It,eff | 71.7153 | cm4
| Semelle 2 | 3 |  | Iw | 5974171.875 | cm6 |  | Iw,eff | 5974117.7363 | cm6
Note on D4: Permet de dimensionner la flèche Med-ELS = Med-ELU / 1.5
Note on G7: Flèche sous Med-ELU
Note on G8: Flèche sous Med-ELS
Note on C27: Nuance pour calculer ε à configurer en haut de page.
Note on C52: Nuance pour calculer ε à configurer en haut de page.
Note on C75: Nuance pour calculer ε à configurer en haut de page.

## Data (hidden)
Nuance | fy | fu | βw |  | Øboulons | Pas | hnut | A | AS | do | dm | Coefficients partiels |  | Fleche 1/
S235 | 23.5 | 36 | 0.8 |  | 12 | 1.75 | 10 | 113 | 84 | 14 | 19.39 | Acier |  | 100
S275 | 27.5 | 43 | 0.85 |  | 14 | 2 | 11 | 154 | 115 | 16 | 22.63 | γ0 | 1 | 150
S355 | 35.5 | 49 | 0.9 |  | 16 | 2 | 13 | 201 | 157 | 18 | 25.86 | γ1 | 1 | 200
S460 | 46 | 55 | 1 |  | 18 | 2.5 | 14 | 254 | 192 | 20 | 29.09 | γ2 | 1.25 | 250
[5 empty] | 20 | 2.5 | 16 | 314 | 245 | 22 | 32.32 | γ3 | 1.1 | 300
Classes | fy | fu | αv |  | 22 | 2.5 | 18 | 380 | 303 | 24 | 36.63 | γ4 |  | 350
4.6 | 24 | 40 | 0.6 |  | 24 | 3 | 19 | 452 | 352 | 26 | 38.76 | γ5 |  | 400
4.8 | 32 | 40 | 0.5 |  | 27 | 3 | 22 | 573 | 460 | 30 | 44.17 | γ6 |  | 450
5.6 | 30 | 50 | 0.6 |  | 30 | 3.5 | 24 | 707 | 561 | 33 | 49.56 | Béton |  | 500
5.8 | 40 | 50 | 0.5 |  | 36 | 4 | 29 | 1018 | 817 | 39 | 59.27 | γc | 1.5 | 550
6.6 | 36 | 60 | 0.6 |  | 42 | 4.5 | 34 | 1385 | 1121 | 45 | 70 | kf | 1.1 | 600
6.8 | 48 | 60 | 0.5 |  | 48 | 5 | 38 | 1810 | 1474 | 51 | 80.88 |  |  | 650
6.9 | 54 | 60 | 0.5 |  | 56 | 5.5 | 45 | 2463 | 2030 | 59 | 91.66 | Goujon Nelson |  | 700
8.8 | 64 | 80 | 0.6 |  | 64 | 6 | 51 | 3217 | 2676 | 67 | 102.44 | 16 |  | 750
10.9 | 90 | 100 | 0.5 | [8 empty] | 19 |  | 800
S235 | 23.5 | 36 | 0.5 |  | Poutres |  | Oui |  | Filetée |  |  | 22 |  | 850
S275 | 27.5 | 43 | 0.5 |  | Art-Art |  | Non |  | Non filetée |  |  | 25 |  | 900
S355 | 35.5 | 49 | 0.5 |  | Art-Enc | [8 empty] | 950
S460 | 46 | 55 | 0.5 |  | Enc-Enc | [8 empty] | 1000
Béton | fck | fck,cube | fcm | fctm | fctk,0.05 | fctk,0.95 | Ecm
| [daN/mm²] | [daN/mm²] | [daN/mm²] | [daN/mm²] | [daN/mm²] | [daN/mm²] | [GPa]
C 16/20 | 1.6 | 2 | 2.4 | 0.41104 | 0.28773 | 0.53435 | 28.6079
C 20/25 | 2 | 2.5 | 2.8 | 0.47732 | 0.33413 | 0.62052 | 29.962
C 25/30 | 2.5 | 3 | 3.3 | 0.5543 | 0.38801 | 0.72058 | 31.4758
C 30/37 | 3 | 3.7 | 3.8 | 0.62631 | 0.43842 | 0.81421 | 32.8366
C 35/45 | 3.5 | 4.5 | 4.3 | 0.69446 | 0.48612 | 0.9028 | 34.0771
C 40/50 | 4 | 5 | 4.8 | 0.75945 | 0.53162 | 0.98729 | 35.2205
C 45/55 | 4.5 | 5.5 | 5.3 | 0.82181 | 0.57527 | 1.0684 | 36.2832
C 50/60 | 5 | 6 | 5.8 | 0.96974 | 0.67882 | 1.2607 | 37.2779
C 55/67 | 5.5 | 6.7 | 6.3 | 1.0358 | 0.72505 | 1.3465 | 38.2142
C 60/75 | 6 | 7.5 | 6.8 | 1.0998 | 0.76989 | 1.4298 | 39.0999
C 70/85 | 7 | 8.5 | 7.8 | 1.2224 | 0.85569 | 1.5891 | 40.7428
Note on L12: Valeurs à contrôler

## Profilés (hidden)
Type de profilé | Masse | Dimensions |  |  |  |  | Aire | Inertie | Modules de flexion |  | Rayon de giration | Aire de cisaillement | Inertie | Modules de flexion |  | Rayon de giration | Aire de cisaillement | Inertie de Torsion | Inertie de Gauchissement
| G (kg/ml) | h (mm) | b (mm) | tw (mm) | tf (mm) | r (mm) | A (cm2) | Iy (cm4) | Wely (cm3) | Wply (cm3) | iy (cm) | Ayz (cm2) | Iz (cm4) | Welz (cm3) | Wplz (cm3) | iz (cm) | Azy (cm2) | It (cm4) | Ix (cm6)
IPE
IPE 80 | 6 | 80 | 46 | 3.8 | 5.2 | 5 | 7.64 | 80.14 | 20.03 | 23.22 | 3.24 | 3.58 | 8.48 | 3.69 | 5.82 | 1.05 | 4.784 | 0.6984 | 117.9964
IPE 100 | 8.1 | 100 | 55 | 4.1 | 5.7 | 7 | 10.3 | 171 | 34.2 | 39.41 | 4.07 | 5.08 | 15.92 | 5.79 | 9.15 | 1.24 | 6.27 | 1.2032 | 351.3784
IPE 120 | 10.4 | 120 | 64 | 4.4 | 6.3 | 7 | 13.2 | 317.8 | 52.96 | 60.73 | 4.9 | 6.31 | 27.67 | 8.65 | 13.58 | 1.45 | 8.064 | 1.7374 | 889.5905
IPE 140 | 12.9 | 140 | 73 | 4.7 | 6.9 | 7 | 16.4 | 541.2 | 77.32 | 88.34 | 5.74 | 7.64 | 44.92 | 12.31 | 19.25 | 1.65 | 10.074 | 2.45 | 1981.3561
IPE 160 | 15.8 | 160 | 82 | 5 | 7.4 | 9 | 20.1 | 869.3 | 108.7 | 123.9 | 6.58 | 9.66 | 68.31 | 16.66 | 26.1 | 1.84 | 12.136 | 3.6087 | 3958.8687
IPE 180 | 18.8 | 180 | 91 | 5.3 | 8 | 9 | 23.9 | 1317 | 146.3 | 166.4 | 7.42 | 11.25 | 100.9 | 22.16 | 34.6 | 2.05 | 14.56 | 4.7966 | 7431.2148
IPE 200 | 22.4 | 200 | 100 | 5.6 | 8.5 | 12 | 28.5 | 1943 | 194.3 | 220.6 | 8.26 | 14 | 142.4 | 28.47 | 44.61 | 2.24 | 17 | 6.9888 | 12988.0885
IPE 220 | 26.2 | 220 | 110 | 5.9 | 9.2 | 12 | 33.4 | 2772 | 252 | 285.4 | 9.11 | 15.88 | 204.9 | 37.25 | 58.11 | 2.48 | 20.24 | 9.079 | 22672.3143
IPE 240 | 30.7 | 240 | 120 | 6.2 | 9.8 | 15 | 39.12 | 3892 | 324.3 | 366.6 | 9.97 | 19.14 | 283.6 | 47.27 | 73.92 | 2.69 | 23.52 | 12.898 | 37391.1834
IPE 270 | 36.1 | 270 | 135 | 6.6 | 10.2 | 15 | 45.94 | 5790 | 428.9 | 484 | 11.23 | 22.14 | 419.9 | 62.2 | 96.95 | 3.02 | 27.54 | 15.9664 | 70577.867
IPE 300 | 42.2 | 300 | 150 | 7.1 | 10.7 | 15 | 53.81 | 8356 | 557.1 | 628.4 | 12.46 | 25.68 | 603.8 | 80.5 | 125.2 | 3.35 | 32.1 | 20.1438 | 125934.0529
IPE 330 | 49.1 | 330 | 160 | 7.5 | 11.5 | 18 | 62.61 | 11770 | 713.1 | 804.3 | 13.71 | 30.81 | 788.1 | 98.52 | 153.7 | 3.55 | 36.8 | 28.1796 | 199097.3227
IPE 360 | 57.1 | 360 | 170 | 8 | 12.7 | 18 | 72.73 | 16270 | 903.6 | 1019 | 14.95 | 35.14 | 1043 | 122.8 | 191.1 | 3.79 | 43.18 | 37.3744 | 313580.328
IPE 400 | 66.3 | 400 | 180 | 8.6 | 13.5 | 21 | 84.46 | 23130 | 1156 | 1307 | 16.55 | 42.69 | 1318 | 146.4 | 229 | 3.95 | 48.6 | 51.137 | 490048.4711
IPE 450 | 77.6 | 450 | 190 | 9.4 | 14.6 | 21 | 98.82 | 33740 | 1500 | 1702 | 18.48 | 50.85 | 1676 | 176.4 | 276.4 | 4.12 | 55.48 | 66.945 | 791005.0685
IPE 500 | 90.7 | 500 | 200 | 10.2 | 16 | 21 | 115.5 | 48200 | 1928 | 2194 | 20.43 | 59.87 | 2142 | 214.2 | 335.9 | 4.31 | 64 | 89.3808 | 1249365.3333
IPE 550 | 106 | 550 | 210 | 11.1 | 17.2 | 24 | 134.4 | 67120 | 2441 | 2787 | 22.35 | 72.34 | 2668 | 254.1 | 400.5 | 4.45 | 72.24 | 123.3386 | 1884098.1439
IPE 600 | 122 | 600 | 220 | 12 | 19 | 24 | 156 | 92080 | 3069 | 3512 | 24.3 | 83.78 | 3387 | 307.9 | 485.6 | 4.66 | 83.6 | 165.5687 | 2845526.7097
IPE-A
IPE-A 80 | 5.0047 | 78 | 46 | 3.3 | 4.2 | 5 | 6.3754 | 63.3484 | 16.2432 | 19.0008 | 3.1522 | 3.07 | 6.9185 | 3.0081 | 4.6925 | 1.0417 | 3.036 | 0.4165 | 92.7736
IPE-A 100 | 6.8925 | 98 | 55 | 3.6 | 4.7 | 7 | 8.7802 | 138.9103 | 28.349 | 33.0458 | 3.9775 | 4.4374 | 13.2373 | 4.8136 | 7.5373 | 1.2279 | 3.96 | 0.77353 | 283.6207
IPE-A 120 | 8.6584 | 117.6 | 64 | 3.8 | 5.1 | 7 | 11.0298 | 253.1662 | 43.0555 | 49.9362 | 4.7909 | 5.4096 | 22.6264 | 7.0707 | 10.9782 | 1.4323 | 4.864 | 1.0423 | 705.024
IPE-A 140 | 10.5129 | 137.4 | 73 | 3.8 | 5.6 | 7 | 13.3922 | 426.1091 | 62.0246 | 71.6635 | 5.6407 | 6.213 | 36.9502 | 10.1233 | 15.5225 | 1.661 | 5.548 | 1.3626 | 1576.7985
IPE-A 160 | 12.7008 | 157 | 82 | 4 | 5.9 | 9 | 16.1793 | 676.4791 | 86.1757 | 99.2326 | 6.4662 | 7.8013 | 55.1331 | 13.4471 | 20.6954 | 1.846 | 6.56 | 1.9666 | 3094.648
IPE-A 180 | 15.3682 | 177 | 91 | 4.3 | 6.5 | 9 | 19.5773 | 1041.9509 | 117.7346 | 135.4649 | 7.2954 | 9.1968 | 83.0542 | 18.2537 | 27.9606 | 2.0597 | 7.826 | 2.7024 | 5933.0097
IPE-A 200 | 18.4248 | 197 | 100 | 4.5 | 7 | 12 | 23.4711 | 1559.8805 | 158.3635 | 181.9849 | 8.1523 | 11.4661 | 118.7844 | 23.7569 | 36.5359 | 2.2496 | 9 | 4.1187 | 10529.1667
IPE-A 220 | 22.181 | 217 | 110 | 5 | 7.7 | 12 | 28.2561 | 2270.9706 | 209.3061 | 240.5397 | 8.965 | 13.5491 | 173.8342 | 31.6062 | 48.4854 | 2.4803 | 11 | 5.6966 | 18706.6489
IPE-A 240 | 26.1501 | 237 | 120 | 5.2 | 8.3 | 15 | 33.3122 | 3223.1723 | 271.9977 | 312.2178 | 9.8365 | 16.3138 | 243.5276 | 40.5879 | 62.3992 | 2.7038 | 12.48 | 8.3631 | 31256.6851
IPE-A 270 | 30.7323 | 267 | 135 | 5.5 | 8.7 | 15 | 39.1494 | 4824.4259 | 361.3802 | 413.1396 | 11.101 | 18.7479 | 362.8819 | 53.7603 | 82.3446 | 3.0445 | 14.85 | 10.3131 | 59505.6398
IPE-A 300 | 36.5229 | 297 | 150 | 6.1 | 9.2 | 15 | 46.526 | 7055.3835 | 475.11 | 542.4354 | 12.3144 | 22.2472 | 525.3211 | 70.0428 | 107.3279 | 3.3602 | 18.3 | 13.4513 | 107159.8117
IPE-A 330 | 42.9679 | 327 | 160 | 6.5 | 10 | 18 | 54.7362 | 10054.9726 | 614.983 | 703.0461 | 13.5535 | 26.9862 | 693.6569 | 86.7071 | 133.2648 | 3.5599 | 20.8 | 19.5955 | 171501.2267
IPE-A 360 | 50.2124 | 357.6 | 170 | 6.6 | 11.5 | 18 | 63.9648 | 14177.9659 | 792.9511 | 907.8844 | 14.888 | 29.7638 | 960.803 | 113.0356 | 171.8548 | 3.8757 | 22.44 | 26.556 | 281991.853
IPE-A 400 | 57.38 | 397 | 180 | 7 | 12 | 21 | 73.0956 | 19847.9187 | 999.8951 | 1145.6762 | 16.4783 | 35.7756 | 1189.634 | 132.1816 | 202.0699 | 4.0342 | 25.2 | 34.8457 | 432224.1
IPE-A 450 | 67.1539 | 447 | 190 | 7.6 | 13.1 | 21 | 85.5464 | 29080.5892 | 1301.1449 | 1496.0631 | 18.4374 | 42.264 | 1528.3788 | 160.882 | 245.7456 | 4.2268 | 28.88 | 45.7462 | 704855.6041
IPE-A 500 | 79.3616 | 497 | 200 | 8.4 | 14.5 | 21 | 101.0976 | 41903.8558 | 1686.2719 | 1947.7823 | 20.359 | 50.4056 | 1974.957 | 197.4957 | 301.6212 | 4.4199 | 33.6 | 62.8792 | 1125230.2083
IPE-A 550 | 92.0714 | 547 | 210 | 9 | 15.7 | 24 | 117.2884 | 58494.7276 | 2138.7469 | 2477.3104 | 22.3322 | 60.2974 | 2478.0146 | 236.0014 | 361.5015 | 4.5965 | 37.8 | 86.6653 | 1710117.4034
IPE-A 600 | 107.561 | 597 | 220 | 9.8 | 17.5 | 24 | 137.0204 | 80656.2727 | 2702.0527 | 3143.8306 | 24.262 | 70.1354 | 3181.5273 | 289.2298 | 442.067 | 4.8186 | 43.12 | 118.9582 | 2607364.391
IPN
IPN 80 | 5.94 | 80 | 42 | 3.9 | 5.9 | 3.9 | 7.58 | 77.8 | 19.5 | 22.8 | 3.2 | 3.41 | 6.29 | 3 | 5 | 0.91 | 4.956 | 0.79911 | 100.0058
IPN 100 | 8.34 | 100 | 50 | 4.5 | 6.8 | 4.5 | 10.6 | 171 | 34.2 | 39.8 | 4.01 | 4.85 | 12.2 | 4.88 | 8.1 | 1.07 | 6.8 | 1.4687 | 307.6377
IPN 120 | 11.1 | 120 | 58 | 5.1 | 7.7 | 5.1 | 14.2 | 328 | 54.7 | 63.6 | 4.81 | 6.63 | 21.5 | 7.41 | 12.4 | 1.23 | 8.932 | 2.4887 | 789.447
IPN 140 | 14.3 | 140 | 66 | 5.7 | 8.6 | 5.7 | 18.3 | 573 | 81.9 | 95.4 | 5.61 | 8.65 | 35.2 | 10.7 | 17.9 | 1.4 | 11.352 | 3.964 | 1778.7288
IPN 160 | 17.9 | 160 | 74 | 6.3 | 9.5 | 6.3 | 22.8 | 935 | 117 | 136 | 6.4 | 10.83 | 54.7 | 14.8 | 24.9 | 1.55 | 14.06 | 6.0128 | 3633.1265
IPN 180 | 21.9 | 180 | 82 | 6.9 | 10.4 | 6.9 | 27.9 | 1450 | 161 | 187 | 7.2 | 13.35 | 81.3 | 19.8 | 33.2 | 1.71 | 17.056 | 8.7673 | 6872.5095
IPN 200 | 26.2 | 200 | 90 | 7.5 | 11.3 | 7.5 | 33.4 | 2140 | 214 | 250 | 8 | 16.03 | 117 | 26 | 43.5 | 1.87 | 20.34 | 12.3732 | 12221.8945
IPN 220 | 31.1 | 220 | 98 | 8.1 | 12.2 | 8.1 | 39.5 | 3060 | 278 | 324 | 8.8 | 19.06 | 162 | 33.1 | 55.7 | 2.02 | 23.912 | 16.9899 | 20659.4094
IPN 240 | 36.2 | 240 | 106 | 8.7 | 13.1 | 8.7 | 46.1 | 4250 | 354 | 412 | 9.59 | 22.33 | 221 | 41.7 | 70 | 2.2 | 27.772 | 22.7907 | 33469.3009
IPN 260 | 41.9 | 260 | 113 | 9.4 | 14.1 | 9.4 | 53.3 | 5740 | 442 | 514 | 10.4 | 26.08 | 288 | 51 | 85.9 | 2.32 | 31.866 | 30.5542 | 51257.835
IPN 280 | 47.9 | 280 | 119 | 10.1 | 15.2 | 10.1 | 61 | 7590 | 542 | 632 | 11.1 | 30.18 | 364 | 61.2 | 103 | 2.45 | 36.176 | 40.445 | 74835.7632
IPN 300 | 54.2 | 300 | 125 | 10.8 | 16.2 | 10.8 | 69 | 9800 | 653 | 762 | 11.9 | 34.58 | 451 | 72.2 | 121 | 2.56 | 40.5 | 51.9194 | 106183.8809
IPN 320 | 61 | 320 | 131 | 11.5 | 17.3 | 11.5 | 77.7 | 12510 | 782 | 914 | 12.7 | 39.26 | 555 | 84.7 | 143 | 2.67 | 45.326 | 66.4249 | 148481.9253
IPN 340 | 68 | 340 | 137 | 12.2 | 18.3 | 12.2 | 86.7 | 15700 | 923 | 1080 | 13.5 | 44.27 | 674 | 98.4 | 166 | 2.8 | 50.142 | 82.8828 | 202910.103
IPN 360 | 76.1 | 360 | 143 | 13 | 19.5 | 13 | 97 | 19610 | 1090 | 1276 | 14.2 | 49.95 | 818 | 114 | 194 | 2.9 | 55.77 | 105.2072 | 275464.5486
IPN 380 | 84 | 380 | 149 | 13.7 | 20.5 | 13.7 | 107 | 24010 | 1260 | 1482 | 15 | 55.55 | 975 | 131 | 221 | 3.02 | 61.09 | 128.2291 | 365173.4664
IPN 400 | 92.4 | 400 | 155 | 14.4 | 21.6 | 14.4 | 118 | 29210 | 1460 | 1714 | 15.7 | 61.69 | 1160 | 149 | 253 | 3.13 | 66.96 | 156.2135 | 479887.966
IPN 450 | 115 | 450 | 170 | 16.2 | 24.3 | 16.2 | 147 | 45850 | 2040 | 2400 | 17.7 | 77.79 | 1730 | 203 | 345 | 3.43 | 82.62 | 246.0178 | 901465.4707
IPN 500 | 141 | 500 | 185 | 18 | 27 | 18 | 179 | 68740 | 2750 | 3240 | 19.6 | 95.6 | 2480 | 268 | 456 | 3.72 | 99.9 | 369.8415 | 1593639.1458
IPN 550 | 166 | 550 | 200 | 19 | 30 | 19 | 212 | 99180 | 3610 | 4240 | 21.6 | 111.3 | 3490 | 349 | 592 | 4.02 | 120 | 520.2037 | 2704000
HEA
HEA 100 | 16.7 | 96 | 100 | 5 | 8 | 12 | 21.24 | 349.2 | 72.76 | 83.01 | 4.06 | 7.56 | 133.8 | 26.76 | 41.14 | 2.51 | 16 | 5.2494 | 2581.3333
HEA 120 | 19.9 | 114 | 120 | 5 | 8 | 12 | 25.34 | 606.2 | 106.3 | 119.5 | 4.89 | 8.46 | 230.9 | 38.48 | 58.85 | 3.02 | 19.2 | 6.0097 | 6471.936
HEA 140 | 24.7 | 133 | 140 | 5.5 | 8.5 | 12 | 31.42 | 1033 | 155.4 | 173.5 | 5.73 | 10.12 | 389.3 | 55.62 | 84.85 | 3.52 | 23.8 | 8.1509 | 15063.6596
HEA 160 | 30.4 | 152 | 160 | 6 | 9 | 15 | 38.77 | 1673 | 220.1 | 245.1 | 6.57 | 13.21 | 615.6 | 76.95 | 117.6 | 3.98 | 28.8 | 12.222 | 31409.664
HEA 180 | 35.5 | 171 | 180 | 6 | 9.5 | 15 | 45.25 | 2510 | 293.6 | 324.9 | 7.45 | 14.47 | 924.6 | 102.7 | 156.5 | 4.52 | 34.2 | 14.837 | 60210.8741
HEA 200 | 42.3 | 190 | 200 | 6.5 | 10 | 16 | 53.83 | 3692 | 388.6 | 429.5 | 8.28 | 18.08 | 1336 | 133.6 | 203.8 | 4.98 | 40 | 19.4958 | 108000
HEA 220 | 50.5 | 210 | 220 | 7 | 11 | 18 | 64.34 | 5410 | 515.2 | 568.5 | 9.17 | 20.67 | 1955 | 177.7 | 270.6 | 5.51 | 48.4 | 28.5312 | 193266.0803
HEA 240 | 60.3 | 230 | 240 | 7.5 | 12 | 21 | 76.84 | 7763 | 675.1 | 744.6 | 10.05 | 25.18 | 2769 | 230.7 | 351.7 | 6 | 57.6 | 41.6569 | 328485.888
HEA 260 | 68.2 | 250 | 260 | 7.5 | 12.5 | 24 | 86.82 | 10450 | 836.4 | 919.8 | 10.97 | 28.76 | 3668 | 282.1 | 430.2 | 6.5 | 65 | 52.5072 | 516352.2135
HEA 280 | 76.4 | 270 | 280 | 8 | 13 | 24 | 97.26 | 13670 | 1013 | 1112 | 11.86 | 31.74 | 4763 | 340.2 | 518.1 | 7 | 72.8 | 62.2542 | 785366.6427
HEA 300 | 88.3 | 290 | 300 | 8.5 | 14 | 27 | 112.5 | 18260 | 1260 | 1383 | 12.74 | 37.28 | 6310 | 420.6 | 641.2 | 7.49 | 84 | 85.3858 | 1199772
HEA 320 | 97.6 | 310 | 300 | 9 | 15.5 | 27 | 124.4 | 22930 | 1479 | 1628 | 13.58 | 41.13 | 6985 | 465.7 | 709.7 | 7.49 | 93 | 108.2673 | 1512358.7344
HEA 340 | 105 | 330 | 300 | 9.5 | 16.5 | 27 | 133.5 | 27690 | 1678 | 1850 | 14.4 | 44.95 | 7436 | 495.7 | 755.9 | 7.46 | 99 | 127.5441 | 1824364.2656
HEA 360 | 112 | 350 | 300 | 10 | 17.5 | 27 | 142.8 | 33090 | 1891 | 2088 | 15.22 | 48.96 | 7887 | 525.8 | 802.3 | 7.43 | 105 | 149.2324 | 2176576.1719
HEA 400 | 125 | 390 | 300 | 11 | 19 | 27 | 159 | 45070 | 2311 | 2562 | 16.84 | 57.33 | 8564 | 570.9 | 872.9 | 7.34 | 114 | 189.5408 | 2942076.375
HEA 450 | 140 | 440 | 300 | 11.5 | 21 | 27 | 178 | 63720 | 2896 | 3216 | 18.92 | 65.78 | 9465 | 631 | 965.5 | 7.29 | 126 | 244.4407 | 4147628.625
HEA 500 | 155 | 490 | 300 | 12 | 23 | 27 | 197.5 | 86970 | 3550 | 3949 | 20.98 | 74.72 | 10370 | 691.1 | 1059 | 7.24 | 138 | 310.1748 | 5643052.875
HEA 550 | 166 | 540 | 300 | 12.5 | 24 | 27 | 211.8 | 111900 | 4146 | 4622 | 22.99 | 83.72 | 10820 | 721.3 | 1107 | 7.15 | 144 | 352.5292 | 7188912
HEA 600 | 178 | 590 | 300 | 13 | 25 | 27 | 226.5 | 141200 | 4787 | 5350 | 24.97 | 93.21 | 11270 | 751.4 | 1156 | 7.05 | 150 | 398.8904 | 8978203.125
HEA 650 | 190 | 640 | 300 | 13.5 | 26 | 27 | 241.6 | 175200 | 5474 | 6136 | 26.93 | 103.2 | 11720 | 781.6 | 1205 | 6.97 | 156 | 449.475 | 11027133
HEA 700 | 204 | 690 | 300 | 14.5 | 27 | 27 | 260.5 | 215300 | 6241 | 7032 | 28.75 | 117 | 12180 | 811.9 | 1257 | 6.84 | 162 | 515.1008 | 13351908.375
HEA 800 | 224 | 790 | 300 | 15 | 28 | 30 | 285.8 | 303400 | 7682 | 8699 | 32.58 | 138.8 | 12640 | 842.6 | 1312 | 6.65 | 168 | 598.1128 | 18290286
HEA 900 | 252 | 890 | 300 | 16 | 30 | 30 | 320.5 | 422100 | 9485 | 10810 | 36.29 | 163.3 | 13550 | 903.2 | 1414 | 6.5 | 180 | 738.1631 | 24961500
HEA 1000 | 272 | 990 | 300 | 16.5 | 31 | 30 | 346.8 | 553800 | 11190 | 12820 | 39.96 | 184.6 | 14000 | 933.6 | 1470 | 6.35 | 186 | 823.8053 | 32073874.875
HEB
HEB 100 | 20.4 | 100 | 100 | 6 | 10 | 12 | 26.04 | 449.5 | 89.91 | 104.2 | 4.16 | 9.04 | 167.3 | 33.45 | 51.42 | 2.53 | 20 | 9.2731 | 3375
HEB 120 | 26.7 | 120 | 120 | 6.5 | 11 | 12 | 34.01 | 864.4 | 144.1 | 165.2 | 5.04 | 10.96 | 317.5 | 52.92 | 80.97 | 3.06 | 26.4 | 13.882 | 9409.752
HEB 140 | 33.7 | 140 | 140 | 7 | 12 | 12 | 42.96 | 1509 | 215.6 | 245.4 | 5.93 | 13.08 | 549.7 | 78.52 | 119.8 | 3.58 | 33.6 | 20.1219 | 22478.848
HEB 160 | 42.6 | 160 | 160 | 8 | 13 | 15 | 54.25 | 2492 | 311.5 | 354 | 6.78 | 17.59 | 889.2 | 111.2 | 170 | 4.05 | 41.6 | 31.3257 | 47943.168
HEB 180 | 51.2 | 180 | 180 | 8.5 | 14 | 15 | 65.25 | 3831 | 425.7 | 481.4 | 7.65 | 20.24 | 1363 | 151.4 | 231 | 4.57 | 50.4 | 42.29 | 93745.512
HEB 200 | 61.3 | 200 | 200 | 9 | 15 | 18 | 78.08 | 5696 | 569.6 | 642.5 | 8.54 | 24.83 | 2003 | 200.3 | 305.8 | 5.07 | 60 | 59.4542 | 171125
HEB 220 | 71.5 | 220 | 220 | 9.5 | 16 | 18 | 91.04 | 8091 | 735.5 | 827 | 9.43 | 27.92 | 2843 | 258.5 | 393.9 | 5.59 | 70.4 | 76.8009 | 295418.112
HEB 240 | 83.2 | 240 | 240 | 10 | 17 | 21 | 106 | 11260 | 938.3 | 1053 | 10.31 | 33.23 | 3923 | 326.9 | 498.4 | 6.08 | 81.6 | 102.9926 | 486946.368
HEB 260 | 93 | 260 | 260 | 10 | 17.5 | 24 | 118.4 | 14920 | 1148 | 1283 | 11.22 | 37.59 | 5135 | 395 | 602.2 | 6.58 | 91 | 124.1481 | 753651.099
HEB 280 | 103 | 280 | 280 | 10.5 | 18 | 24 | 131.4 | 19270 | 1376 | 1534 | 12.11 | 41.09 | 6595 | 471 | 717.6 | 7.09 | 100.8 | 144.1446 | 1130154.816
HEB 300 | 117 | 300 | 300 | 11 | 19 | 27 | 149.1 | 25170 | 1678 | 1869 | 12.99 | 47.43 | 8563 | 570.9 | 870.1 | 7.58 | 114 | 185.5877 | 1687791.375
HEB 320 | 127 | 320 | 300 | 11.5 | 20.5 | 27 | 161.3 | 30820 | 1926 | 2149 | 13.82 | 51.77 | 9239 | 615.9 | 939.1 | 7.57 | 123 | 225.7522 | 2068712.0156
HEB 340 | 134 | 340 | 300 | 12 | 21.5 | 27 | 170.9 | 36660 | 2156 | 2408 | 14.65 | 56.09 | 9690 | 646 | 985.7 | 7.53 | 129 | 257.9822 | 2453634.4219
HEB 360 | 142 | 360 | 300 | 12.5 | 22.5 | 27 | 180.6 | 43190 | 2400 | 2683 | 15.46 | 60.6 | 10140 | 676.1 | 1032 | 7.49 | 135 | 293.333 | 2883251.9531
HEB 400 | 155 | 400 | 300 | 13.5 | 24 | 27 | 197.8 | 57680 | 2884 | 3232 | 17.08 | 69.98 | 10820 | 721.3 | 1104 | 7.4 | 144 | 356.7704 | 3817152
HEB 450 | 171 | 450 | 300 | 14 | 26 | 27 | 218 | 79890 | 3551 | 3982 | 19.14 | 79.66 | 11720 | 781.4 | 1198 | 7.33 | 156 | 441.773 | 5258448
HEB 500 | 187 | 500 | 300 | 14.5 | 28 | 27 | 238.6 | 107200 | 4287 | 4815 | 21.19 | 89.82 | 12620 | 841.6 | 1292 | 7.27 | 168 | 540.057 | 7017696
HEB 550 | 199 | 550 | 300 | 15 | 29 | 27 | 254.1 | 136700 | 4971 | 5591 | 23.2 | 100.1 | 13080 | 871.8 | 1341 | 7.17 | 174 | 602.0689 | 8855762.625
HEB 600 | 212 | 600 | 300 | 15.5 | 30 | 27 | 270 | 171000 | 5701 | 6425 | 25.17 | 110.8 | 13530 | 902 | 1391 | 7.08 | 180 | 669.0347 | 10965375
HEB 650 | 225 | 650 | 300 | 16 | 31 | 27 | 286.3 | 210600 | 6480 | 7320 | 27.12 | 122 | 13980 | 932.3 | 1441 | 6.99 | 186 | 741.1859 | 13362739.875
HEB 700 | 241 | 700 | 300 | 17 | 32 | 27 | 306.4 | 256900 | 7340 | 8327 | 28.96 | 137.1 | 14440 | 962.7 | 1495 | 6.87 | 192 | 832.9509 | 16064064
HEB 800 | 262 | 800 | 300 | 17.5 | 33 | 30 | 334.2 | 359100 | 8977 | 10230 | 32.78 | 161.8 | 14900 | 993.6 | 1553 | 6.68 | 198 | 948.0547 | 21840229.125
HEB 900 | 291 | 900 | 300 | 18.5 | 35 | 30 | 371.3 | 494100 | 10980 | 12580 | 36.48 | 188.8 | 15820 | 1054 | 1658 | 6.53 | 210 | 1139.6902 | 29461359.375
HEB 1000 | 314 | 1000 | 300 | 19 | 36 | 30 | 400 | 644700 | 12890 | 14860 | 40.15 | 212.5 | 16280 | 1085 | 1716 | 6.38 | 216 | 1256.6118 | 37636488
HEM
HEM 100 | 41.7903 | 120 | 106 | 12 | 20 | 12 | 53.2361 | 1062.6118 | 177.102 | 236.1439 | 4.4677 | 18.0361 | 412.4761 | 77.8257 | 116.313 | 2.7835 | 25.44 | 68.4164 | 9925.1333
HEM 120 | 52.1288 | 140 | 126 | 12.5 | 21 | 12 | 66.4061 | 1891.1856 | 270.1694 | 350.9428 | 5.3366 | 21.1511 | 726.0336 | 115.2434 | 171.63 | 3.3065 | 31.5 | 91.9468 | 24786.409
HEM 140 | 63.2365 | 160 | 146 | 13 | 22 | 12 | 80.5561 | 3102.8286 | 387.8536 | 494.1568 | 6.2063 | 24.4561 | 1181.269 | 161.8177 | 240.5118 | 3.8294 | 37.96 | 120.3965 | 54328.5582
HEM 160 | 76.1854 | 180 | 166 | 14 | 23 | 15 | 97.0514 | 4843.1505 | 538.1278 | 675.2119 | 7.0642 | 30.8114 | 1809.6539 | 218.0306 | 325.4591 | 4.3181 | 46.48 | 162.9239 | 108053.8295
HEM 180 | 88.9024 | 200 | 186 | 14.5 | 24 | 15 | 113.2514 | 7130.0066 | 713.0007 | 884.0942 | 7.9346 | 34.6514 | 2653.2076 | 285.2911 | 425.1889 | 4.8402 | 53.94 | 203.9063 | 199326.0995
HEM 200 | 103.0558 | 220 | 206 | 15 | 25 | 18 | 131.2812 | 10166.5969 | 924.2361 | 1136.265 | 8.8001 | 41.0312 | 3750.8925 | 364.1643 | 543.2167 | 5.3452 | 61.8 | 260.2091 | 346257.8681
HEM 220 | 117.3114 | 240 | 226 | 15.5 | 26 | 18 | 149.4412 | 13979.7165 | 1164.9764 | 1420.5651 | 9.6719 | 45.3112 | 5146.3697 | 455.4309 | 678.5534 | 5.8683 | 70.06 | 316.26 | 572683.8954
HEM 240 | 156.6747 | 270 | 248 | 18 | 32 | 21 | 199.5856 | 23020.6791 | 1705.2355 | 2118.7209 | 10.7398 | 60.0656 | 8410.4386 | 678.2612 | 1005.9327 | 6.4915 | 89.28 | 629.9875 | 1151987.3051
HEM 260 | 172.4209 | 290 | 268 | 18 | 32.5 | 24 | 219.6444 | 29744.5191 | 2051.3461 | 2526.2617 | 11.6371 | 66.8944 | 10770.8298 | 803.7933 | 1192.4656 | 7.0027 | 96.48 | 721.4102 | 1728347.1113
HEM 280 | 188.5291 | 310 | 288 | 18.5 | 33 | 24 | 240.1644 | 37711.5984 | 2433.0063 | 2968.2834 | 12.5309 | 72.0294 | 13548.1358 | 940.8428 | 1396.6775 | 7.5108 | 106.56 | 809.9673 | 2520227.2297
HEM 300 | 237.9161 | 340 | 310 | 21 | 39 | 27 | 303.0778 | 56020.9179 | 3295.3481 | 4081.4475 | 13.5956 | 90.5278 | 20042.8828 | 1293.0892 | 1913.1802 | 8.1321 | 130.2 | 1412.4137 | 4386028.3854
HEM 320 | 244.9575 | 359 | 309 | 21 | 40 | 27 | 312.0478 | 64267.9328 | 3580.3862 | 4438.8008 | 14.3511 | 94.8478 | 20394.1061 | 1320.0069 | 1950.7245 | 8.0843 | 129.78 | 1505.782 | 5003864.6511
HEM 340 | 247.9248 | 377 | 309 | 21 | 40 | 27 | 315.8278 | 72056.0574 | 3822.6025 | 4721.3448 | 15.1046 | 98.6278 | 20395.4952 | 1320.0968 | 1952.709 | 8.036 | 129.78 | 1511.283 | 5584496.0698
HEM 360 | 250.2641 | 395 | 308 | 21 | 40 | 27 | 318.8078 | 80078.0824 | 4054.5864 | 4993.0909 | 15.8487 | 102.4078 | 20201.2577 | 1311.77 | 1942.3535 | 7.9602 | 129.36 | 1512.4961 | 6137020.9413
HEM 400 | 255.7356 | 432 | 307 | 21 | 40 | 27 | 325.7778 | 98279.864 | 4549.9937 | 5574.3925 | 17.3689 | 110.1778 | 20009.7375 | 1303.566 | 1934.1327 | 7.8372 | 128.94 | 1519.5158 | 7410303.7486
HEM 450 | 263.3187 | 478 | 307 | 21 | 40 | 27 | 335.4378 | 124194.2701 | 5196.413 | 6334.7904 | 19.2418 | 119.8378 | 20013.2876 | 1303.7972 | 1939.2042 | 7.7242 | 128.94 | 1533.574 | 9251498.8048
HEM 500 | 270.2738 | 524 | 306 | 21 | 40 | 27 | 344.2978 | 153027.2132 | 5840.7333 | 7098.0464 | 21.0823 | 129.4978 | 19823.709 | 1295.6673 | 1932.0157 | 7.588 | 128.52 | 1543.3442 | 11186745.3562
HEM 550 | 278.1866 | 572 | 306 | 21 | 40 | 27 | 354.3778 | 187229.048 | 6546.4702 | 7936.457 | 22.9855 | 139.5778 | 19827.4134 | 1295.9094 | 1937.3077 | 7.48 | 128.52 | 1558.0136 | 13515629.9846
HEM 600 | 285.4714 | 620 | 305 | 21 | 40 | 27 | 363.6578 | 224664.3442 | 7247.2369 | 8775.8597 | 24.8554 | 149.6578 | 19639.2321 | 1287.8185 | 1930.3797 | 7.3488 | 128.1 | 1568.395 | 15907585.0833
HEM 650 | 293.3842 | 668 | 305 | 21 | 40 | 27 | 373.7378 | 266680.9889 | 7984.4607 | 9660.7344 | 26.7124 | 159.7378 | 19642.9365 | 1288.0614 | 1935.6717 | 7.2497 | 128.1 | 1583.0644 | 18649515.5633
HEM 700 | 300.669 | 716 | 304 | 21 | 40 | 27 | 383.0178 | 311912.9702 | 8712.6528 | 10542.7611 | 28.5369 | 169.8178 | 19455.9942 | 1279.9996 | 1928.7837 | 7.1272 | 127.68 | 1593.4459 | 21397492.9681
HEM 800 | 317.3485 | 814 | 303 | 21 | 40 | 30 | 404.2657 | 419833.1207 | 10315.3101 | 12492.8804 | 32.2259 | 194.2657 | 19274.8515 | 1272.2674 | 1930.3924 | 6.905 | 127.26 | 1649.3053 | 27775287.0844
HEM 900 | 332.5461 | 910 | 302 | 21 | 40 | 30 | 423.6257 | 541672.0097 | 11904.8793 | 14446.9396 | 35.7583 | 214.4257 | 19094.0797 | 1264.5086 | 1928.8764 | 6.7136 | 126.84 | 1674.3561 | 34746261.492
HEM 1000 | 348.7014 | 1008 | 302 | 21 | 40 | 30 | 444.2057 | 686692.5374 | 13624.8519 | 16573.1263 | 39.3178 | 235.0057 | 19101.6428 | 1265.0095 | 1939.6809 | 6.5576 | 126.84 | 1704.3062 | 43015036.2377
UPN
UPN 80 | 8.65 | 80 | 45 | 6 | 8 | 8 | 11 | 106 | 26.5 | 31.8 | 3.1 | 5.1 | 19.4 | 6.36 | 12.1 | 1.33 | 7.2 | 2.16 | 170
UPN 100 | 10.6 | 100 | 45 | 6 | 8 | 8 | 13.5 | 206 | 41.2 | 49 | 3.91 | 6.46 | 29.3 | 8.46 | 16.2 | 1.47 | 7.2 | 2.81 | 410
UPN 120 | 13.4 | 120 | 55 | 7 | 9 | 9 | 17 | 364 | 60.7 | 72.6 | 4.62 | 8.8 | 43.2 | 11.1 | 21.2 | 1.59 | 9.9 | 4.15 | 900
UPN 140 | 16 | 140 | 60 | 7 | 10 | 10 | 20.4 | 605 | 86.4 | 103 | 5.45 | 10.41 | 62.7 | 14.8 | 28.3 | 1.75 | 12 | 5.68 | 1800
UPN 160 | 18.8 | 160 | 65 | 7.5 | 10.5 | 10.5 | 24 | 925 | 116 | 138 | 6.21 | 12.6 | 85.3 | 18.3 | 35.2 | 1.89 | 13.65 | 7.39 | 3260
UPN 180 | 22 | 180 | 70 | 8 | 11 | 11 | 28 | 1350 | 150 | 179 | 6.95 | 15.09 | 114 | 22.4 | 42.9 | 2.02 | 15.4 | 9.55 | 5570
UPN 200 | 25.3 | 200 | 75 | 8.5 | 11.5 | 11.5 | 32.2 | 1910 | 191 | 228 | 7.7 | 17.71 | 148 | 27 | 51.8 | 2.14 | 17.25 | 11.9 | 9070
UPN 220 | 29.4 | 220 | 80 | 9 | 12.5 | 12.5 | 37.4 | 2690 | 245 | 292 | 8.48 | 20.62 | 197 | 33.6 | 64.1 | 2.3 | 20 | 16 | 14600
UPN 240 | 33.2 | 240 | 85 | 9.5 | 13 | 13 | 42.3 | 3600 | 300 | 358 | 9.22 | 23.71 | 248 | 39.6 | 75.7 | 2.42 | 22.1 | 19.7 | 22100
UPN 260 | 37.9 | 260 | 90 | 10 | 14 | 14 | 48.3 | 4820 | 371 | 442 | 9.99 | 27.12 | 317 | 47.7 | 91.6 | 2.56 | 25.2 | 25.5 | 33300
UPN 280 | 41.8 | 280 | 95 | 10 | 15 | 15 | 53.3 | 6280 | 448 | 532 | 10.9 | 29.28 | 399 | 57.2 | 109 | 2.74 | 28.5 | 31 | 48500
UPN 300 | 46.2 | 300 | 100 | 10 | 16 | 16 | 58.8 | 8030 | 535 | 632 | 11.7 | 31.77 | 495 | 67.8 | 130 | 2.9 | 32 | 37.4 | 69100
UPN 320 | 59.5 | 320 | 100 | 14 | 17.5 | 17.5 | 75.8 | 10870 | 679 | 826 | 12.1 | 47.11 | 597 | 80.6 | 152 | 2.81 | 35 | 66.7 | 96100
UPN 350 | 60.6 | 350 | 100 | 14 | 16 | 16 | 77.3 | 12840 | 734 | 918 | 12.9 | 50.84 | 570 | 75 | 143 | 2.72 | 32 | 61.2 | 114000
UPN 380 | 63.1 | 380 | 102 | 13.5 | 16 | 16 | 80.4 | 15760 | 829 | 1014 | 14 | 53.23 | 615 | 78.7 | 148 | 2.77 | 32.64 | 59.1 | 146000
UPN 400 | 71.8 | 400 | 110 | 14 | 18 | 18 | 91.5 | 20350 | 1020 | 1240 | 14.9 | 58.55 | 846 | 102 | 190 | 3.04 | 39.6 | 81.6 | 221000
UAP
UAP 80 | 8.38 | 80 | 45 | 5 | 8 | 8 | 10.67 | 107.1 | 26.78 | 31.87 | 3.17 | 4.51 | 21.33 | 7.38 | 13.64 | 1.41 | 7.2 | 1.9 | 180
UAP 100 | 10.5 | 100 | 50 | 5.5 | 8.5 | 8.5 | 13.38 | 209.5 | 41.9 | 49.59 | 3.96 | 6.07 | 32.83 | 9.95 | 18.47 | 1.57 | 8.5 | 2.65 | 450
UAP 130 | 13.7 | 130 | 55 | 6 | 9.5 | 9.5 | 17.5 | 459.6 | 70.7 | 83.51 | 5.12 | 8.52 | 51.34 | 13.78 | 25.55 | 1.71 | 10.45 | 4.15 | 1220
UAP 150 | 17.9 | 150 | 65 | 7 | 10.25 | 10.25 | 22.84 | 796.1 | 106.1 | 125.3 | 5.9 | 11.28 | 93.25 | 20.97 | 38.78 | 2.02 | 13.325 | 6.51 | 2990
UAP 175 | 21.2 | 175 | 70 | 7.5 | 10.75 | 10.75 | 27.06 | 1270 | 145.1 | 171.5 | 6.85 | 13.97 | 126.4 | 25.92 | 47.47 | 2.16 | 15.05 | 8.43 | 5620
UAP 200 | 25.1 | 200 | 75 | 8 | 11.5 | 11.5 | 31.98 | 1946 | 194.6 | 230.1 | 7.8 | 16.97 | 169.7 | 32.13 | 58.29 | 2.3 | 17.25 | 11.24 | 9980
UAP 220 | 28.5 | 220 | 80 | 8 | 12.5 | 12.5 | 36.27 | 2710 | 246.4 | 289.9 | 8.64 | 18.83 | 222.3 | 39.68 | 72.56 | 2.48 | 20 | 14.4 | 15820
UAP 250 | 34.4 | 250 | 85 | 9 | 13.5 | 13.5 | 43.8 | 4136 | 330.9 | 391.8 | 9.72 | 23.89 | 295.4 | 48.87 | 87.65 | 2.6 | 22.95 | 20.38 | 27430
UAP 300 | 46 | 300 | 100 | 9.5 | 16 | 16 | 58.56 | 8170 | 544.7 | 639.3 | 11.81 | 30.64 | 562.1 | 79.88 | 145.8 | 3.1 | 32 | 36.3 | 75040
UPE
UPE 80 | 7.9 | 80 | 50 | 4 | 7 | 10 | 10.1 | 107.2 | 26.8 | 31.23 | 3.26 | 4.05 | 25.41 | 7.98 | 14.28 | 1.59 | 7 | 1.47 | 220
UPE 100 | 9.8 | 100 | 55 | 4.5 | 7.5 | 10 | 12.5 | 206.9 | 41.37 | 48.01 | 4.07 | 5.34 | 38.21 | 10.63 | 19.34 | 1.75 | 8.25 | 2.01 | 530
UPE 120 | 12.1 | 120 | 60 | 5 | 8 | 12 | 15.4 | 363.5 | 60.58 | 70.33 | 4.86 | 7.18 | 55.4 | 13.79 | 25.28 | 1.9 | 9.6 | 2.9 | 1120
UPE 140 | 14.5 | 140 | 65 | 5 | 9 | 12 | 18.4 | 599.5 | 85.64 | 98.84 | 5.71 | 8.25 | 78.7 | 18.19 | 33.22 | 2.07 | 11.7 | 4.05 | 2200
UPE 160 | 17 | 160 | 70 | 5.5 | 9.5 | 12 | 21.7 | 911.1 | 113.6 | 131.6 | 6.48 | 10.04 | 106.8 | 22.58 | 41.49 | 2.22 | 13.3 | 5.2 | 3960
UPE 180 | 19.7 | 180 | 75 | 5.5 | 10.5 | 12 | 25.1 | 1353 | 150.4 | 173 | 7.34 | 11.2 | 143.7 | 28.56 | 52.3 | 2.39 | 15.75 | 6.99 | 6810
UPE 200 | 22.8 | 200 | 80 | 6 | 11 | 13 | 29 | 1909 | 190.9 | 220.1 | 8.11 | 13.5 | 187.3 | 34.43 | 63.28 | 2.54 | 17.6 | 8.89 | 11000
UPE 220 | 26.6 | 220 | 85 | 6.5 | 12 | 13 | 33.9 | 2682 | 243.9 | 281.5 | 8.9 | 15.81 | 246.4 | 42.51 | 78.25 | 2.7 | 20.4 | 12.05 | 17610
UPE 240 | 30.2 | 240 | 90 | 7 | 12.5 | 15 | 38.5 | 3599 | 299.9 | 346.9 | 9.67 | 18.77 | 310.9 | 50.08 | 92.18 | 2.84 | 22.5 | 15.14 | 26420
UPE 270 | 35.2 | 270 | 95 | 7.5 | 13.5 | 15 | 44.8 | 5255 | 389.2 | 451.1 | 10.83 | 22.23 | 401 | 60.69 | 111.6 | 2.99 | 25.65 | 19.91 | 43550
UPE 300 | 44.4 | 300 | 100 | 9.5 | 15 | 15 | 56.6 | 7823 | 521.5 | 613.4 | 11.76 | 30.29 | 537.7 | 75.58 | 136.6 | 3.08 | 30 | 31.52 | 72660
UPE 330 | 53.2 | 330 | 105 | 11 | 16 | 18 | 67.8 | 11010 | 667.1 | 791.9 | 12.74 | 38.81 | 681.5 | 89.66 | 156.2 | 3.17 | 33.6 | 45.18 | 111800
UPE 360 | 61.2 | 360 | 110 | 12 | 17 | 18 | 77.9 | 14830 | 823.6 | 982.3 | 13.79 | 45.61 | 843.7 | 105.1 | 177.8 | 3.29 | 37.4 | 58.49 | 166400
UPE 400 | 72.2 | 400 | 115 | 13.5 | 18 | 18 | 91.9 | 20980 | 1049 | 1263 | 15.11 | 56.2 | 1045 | 122.6 | 191.4 | 3.37 | 41.4 | 79.14 | 259000
PRS
PRS 580*6 - 300*15 | 98.592 | 610 | 300 | 6 | 15 | 0 | 124.8 | 89428.1 | 2932.0689 | 3182.1 | 26.7688 | 34.8 | 6751.044 | 450.0696 | 680.22 | 7.3549 | 90 | 71.676 | 5974171.875
PRS 620*6 - 260*15 | 91.008 | 650 | 260 | 6 | 15 | 0 | 115.2 | 90559.9 | 2786.4585 | 3053.1 | 28.0377 | 37.2 | 4395.116 | 338.0858 | 512.58 | 6.1767 | 78 | 62.964 | 4429426.625
PRS 580*6 - 300*15 | 98.592 | 610 | 300 | 6 | 15 | 0 | 124.8 | 89428.1 | 2932.0689 | 3182.1 | 27.8619 | 34.8 | 6751.044 | 450.0696 | 680.22 | 7.6552 | 90 | 71.676 | 5974171.875
| G (kg/ml) | h (mm) | b (mm) | tw (mm) | tf (mm) | r (mm) | A (cm2) | Iy (cm4) | Wely (cm3) | Wply (cm3) | iy (cm) | Ayz (cm2) | Iz (cm4) | Welz (cm3) | Wplz (cm3) | iz (cm) | Azy (cm2) | It (cm4) | Ix (cm6)
Type de profilé | Masse | Dimensions |  |  |  |  | Aire | Inertie | Modules de flexion |  | Rayon de giration | Aire de cisaillement | Inertie | Modules de flexion |  | Rayon de giration | Aire de cisaillement | Inertie de Torsion | Inertie de Gauchissement

## Cornières (hidden)
Type de profilé | Masse | Dimensions |  |  |  |  | Aire | Inertie | Module de flexion | Rayon de giration | Inertie | Module de flexion | Rayon de giration | Axes principaux | [11 empty] | Trusquinage et diamètres boulons |  |  |  | Dist cdg / Dos ailes |  | Inclinaison des axes
| G | h | b | t | r1 | r2 | A | Iy | Wel,y | iy | Iz | Wel,z | iz | Iz' | dz/fibre | Wel,z' | iz' | Iy' | dy'/fibre | Wel,y' | iy' | h1/y | Wpl,y | h1/z | Wpl,z | e | d | e | d | dy | dz | tg (alpha)
| kg | mm | mm | mm | mm | mm | cm² | cm4 | cm3 | cm | cm4 | cm3 | cm | cm4 | mm | cm3 | cm | cm4 | mm | cm3 | cm |  |  |  |  | Grande aile |  | Petite aile |  | mm | mm | cm
CAE
CAE 20x20x3 | 0.88705 | 20 | 20 | 3 | 4 | 2 | 1.13 | 0.39 | 0.27857 | 0.58748 | 0.39 | 0.27857 | 0.58748 | 0.61 | 14.1 | 0.43262 | 0.73473 | 0.16 | 8.4 | 0.19048 | 0.37629 | 17.2357 | 0.49503 | 17.2357 |  | 12 | 6 | 12 | 6 | 6 | 6 | 0.5
CAE 25x25x3 | 1.1225 | 25 | 25 | 3 | 4 | 2 | 1.43 | 0.8 | 0.44944 | 0.74796 | 0.8 | 0.44944 | 0.74796 | 1.26 | 17.7 | 0.71186 | 0.93868 | 0.33 | 10.2 | 0.32353 | 0.48038 | 22.1886 | 0.80014 |  |  | 14 | 8 | 14 | 8 | 7.2 | 7.2
CAE 25x25x4 | 1.4601 | 25 | 25 | 4 | 4 | 2 | 1.86 | 1.1 | 0.63218 | 0.76902 | 1.1 | 0.63218 | 0.76902 | 1.6 | 17.7 | 0.90395 | 0.92748 | 0.43 | 10.7 | 0.40187 | 0.48081 | 21.3887 | 1.0161 |  |  | 14 | 8 | 14 | 8 | 7.6 | 7.6
CAE 25x25x5 | 1.7898 | 25 | 25 | 5 | 5 | 2.5 | 2.28 | 1.19 | 0.69591 | 0.72245 | 1.19 | 0.69591 | 0.72245 | 1.87 | 17.7 | 1.0565 | 0.90564 | 0.51 | 11.2 | 0.45536 | 0.47295 | 20.6073 | 1.2186 |  |  | 14 | 8 | 14 | 8 | 7.9 | 7.9
CAE 30x30x3 | 1.3659 | 30 | 30 | 3 | 5 | 2.5 | 1.74 | 1.4 | 0.64815 | 0.89699 | 1.4 | 0.64815 | 0.89699 | 2.22 | 21.2 | 1.0472 | 1.1295 | 0.59 | 11.8 | 0.5 | 0.58231 | 27.125 | 1.1832 |  |  | 18 | 8 | 18 | 8 | 8.4 | 8.4
CAE 30x30x3,5 | 1.57 | 30 | 30 | 3.5 | 5 | 2.5 | 2 | 1.61 | 0.75234 | 0.89722 | 1.61 | 0.75234 | 0.89722 | 2.55 | 21.2 | 1.2028 | 1.1292 | 0.67 | 12.1 | 0.55372 | 0.57879 | 26.7024 | 1.3507 |  |  | 18 | 8 | 18 | 8 | 8.6 | 8.6
CAE 30x30x4 | 1.782 | 30 | 30 | 4 | 5 | 2.5 | 2.27 | 1.8 | 0.84906 | 0.89048 | 1.8 | 0.84906 | 0.89048 | 2.85 | 21.2 | 1.3443 | 1.1205 | 0.75 | 12.4 | 0.60484 | 0.5748 | 26.2917 | 1.5115 |  |  | 18 | 8 | 18 | 8 | 8.8 | 8.8
CAE 30x30x5 | 2.1823 | 30 | 30 | 5 | 5 | 2.5 | 2.78 | 2.16 | 1.0385 | 0.88146 | 2.16 | 1.0385 | 0.88146 | 3.41 | 21.2 | 1.6085 | 1.1075 | 0.92 | 13 | 0.70769 | 0.57527 | 25.5061 | 1.8158 |  |  | 18 | 8 | 18 | 8 | 9.2 | 9.2
CAE 35x35x3,5 | 1.8369 | 35 | 35 | 3.5 | 4 | 2 | 2.34 | 2.66 | 1.0598 | 1.0662 | 2.66 | 1.0598 | 1.0662 | 4.22 | 24.7 | 1.7085 | 1.3429 | 1.11 | 14 | 0.79286 | 0.68874 | 31.7011 | 1.8725 |  |  | 20 | 10 | 20 | 10 | 9.9 | 9.9
CAE 35x35x4 | 2.096 | 35 | 35 | 4 | 5 | 2.5 | 2.67 | 2.95 | 1.18 | 1.0511 | 2.95 | 1.18 | 1.0511 | 4.68 | 24.7 | 1.8947 | 1.3239 | 1.23 | 14.2 | 0.8662 | 0.67873 | 31.25 | 2.104 |  |  | 20 | 10 | 20 | 10 | 10 | 10
CAE 35x35x5 | 2.5748 | 35 | 35 | 5 | 5 | 2.5 | 3.28 | 3.56 | 1.4472 | 1.0418 | 3.56 | 1.4472 | 1.0418 | 5.64 | 24.7 | 2.2834 | 1.3113 | 1.49 | 14.8 | 1.0068 | 0.67399 | 30.4338 | 2.5382 |  |  | 20 | 10 | 20 | 10 | 10.4 | 10.4
CAE 40x40x3 | 1.8369 | 40 | 40 | 3 | 5 | 2.5 | 2.34 | 3.49 | 1.1952 | 1.2213 | 3.49 | 1.1952 | 1.2213 | 5.53 | 28.3 | 1.9541 | 1.5373 | 1.45 | 15.3 | 0.94771 | 0.78718 | 37.0937 | 2.1687 |  |  | 22 | 12 | 22 | 12 | 10.8 | 10.8
CAE 40x40x4 | 2.4178 | 40 | 40 | 4 | 6 | 3 | 3.08 | 4.47 | 1.5521 | 1.2047 | 4.47 | 1.5521 | 1.2047 | 7.09 | 28.3 | 2.5053 | 1.5172 | 1.86 | 15.8 | 1.1772 | 0.77711 | 36.1893 | 2.8008 |  |  | 22 | 12 | 22 | 12 | 11.2 | 11.2
CAE 40x40x5 | 2.9752 | 40 | 40 | 5 | 6 | 3 | 3.79 | 5.43 | 1.912 | 1.197 | 5.43 | 1.912 | 1.197 | 8.59 | 28.3 | 3.0353 | 1.5055 | 2.26 | 16.4 | 1.378 | 0.77221 | 35.3501 | 3.3902 |  |  | 22 | 12 | 22 | 12 | 11.6 | 11.6
CAE 40x40x6 | 3.5168 | 40 | 40 | 6 | 6 | 3 | 4.48 | 6.31 | 2.2536 | 1.1868 | 6.31 | 2.2536 | 1.1868 | 9.98 | 28.3 | 3.5265 | 1.4925 | 2.65 | 17 | 1.5588 | 0.7691 | 34.5466 | 3.9458 |  |  | 22 | 12 | 22 | 12 | 12 | 12
CAE 45x45x3 | 2.0724 | 45 | 45 | 3 | 5 | 2.5 | 2.64 | 5.05 | 1.535 | 1.3831 | 5.05 | 1.535 | 1.3831 | 8.01 | 31.8 | 2.5189 | 1.7419 | 2.09 | 17.1 | 1.2222 | 0.88976 | 42.0833 | 2.7739 |  |  | 25 | 12 | 25 | 12 | 12.1 | 12.1
CAE 45x45x4 | 2.724 | 45 | 45 | 4 | 5 | 2.5 | 3.47 | 6.55 | 2.0154 | 1.3739 | 6.55 | 2.0154 | 1.3739 | 10.4 | 31.8 | 3.2704 | 1.7312 | 2.7 | 17.7 | 1.5254 | 0.8821 | 41.1945 | 3.5891 |  |  | 25 | 12 | 25 | 12 | 12.5 | 12.5
CAE 45x45x4,5 | 3.0615 | 45 | 45 | 4.5 | 7 | 3.5 | 3.9 | 7.15 | 2.2068 | 1.354 | 7.15 | 2.2068 | 1.354 | 11.32 | 31.8 | 3.5597 | 1.7037 | 2.97 | 17.8 | 1.6685 | 0.87266 | 40.7047 | 3.9896 |  |  | 25 | 12 | 25 | 12 | 12.6 | 12.6
CAE 45x45x5 | 3.3755 | 45 | 45 | 5 | 7 | 3.5 | 4.3 | 7.84 | 2.4348 | 1.3503 | 7.84 | 2.4348 | 1.3503 | 12.42 | 31.8 | 3.9057 | 1.6995 | 3.26 | 18.1 | 1.8011 | 0.87071 | 40.2802 | 4.3689 |  |  | 25 | 12 | 25 | 12 | 12.8 | 12.8
CAE 45x45x6 | 3.9956 | 45 | 45 | 6 | 7 | 3.5 | 5.09 | 9.16 | 2.8805 | 1.3415 | 9.16 | 2.8805 | 1.3415 | 14.5 | 31.8 | 4.5597 | 1.6878 | 3.83 | 18.7 | 2.0481 | 0.86744 | 39.4548 | 5.0975 |  |  | 25 | 12 | 25 | 12 | 13.2 | 13.2
CAE 50x50x3 | 2.3079 | 50 | 50 | 3 | 5 | 2.5 | 2.94 | 7.01 | 1.9101 | 1.5441 | 7.01 | 1.9101 | 1.5441 | 11.12 | 35.4 | 3.1412 | 1.9448 | 2.89 | 18.8 | 1.5372 | 0.99146 | 47.075 | 3.4542 |  |  | 28 | 14 | 28 | 14 | 13.3 | 13.3
CAE 50x50x4 | 3.038 | 50 | 50 | 4 | 5 | 2.5 | 3.87 | 9.12 | 2.5193 | 1.5351 | 9.12 | 2.5193 | 1.5351 | 14.49 | 35.4 | 4.0932 | 1.935 | 3.75 | 19.5 | 1.9231 | 0.98437 | 46.175 | 4.4818 |  |  | 28 | 14 | 28 | 14 | 13.8 | 13.8
CAE 50x50x5 | 3.768 | 50 | 50 | 5 | 7 | 3.5 | 4.8 | 10.96 | 3.0444 | 1.5111 | 10.96 | 3.0444 | 1.5111 | 17.38 | 35.4 | 4.9096 | 1.9028 | 4.55 | 19.9 | 2.2864 | 0.97361 | 45.2521 | 5.4667 |  |  | 28 | 14 | 28 | 14 | 14 | 14
CAE 50x50x6 | 4.4667 | 50 | 50 | 6 | 7 | 3.5 | 5.69 | 12.84 | 3.6169 | 1.5022 | 12.84 | 3.6169 | 1.5022 | 20.34 | 35.4 | 5.7458 | 1.8907 | 5.34 | 20.4 | 2.6176 | 0.96876 | 44.4094 | 6.393 |  |  | 28 | 14 | 28 | 14 | 14.5 | 14.5
CAE 50x50x7 | 5.1496 | 50 | 50 | 7 | 7 | 3.5 | 6.56 | 14.61 | 4.1624 | 1.4924 | 14.61 | 4.1624 | 1.4924 | 23.11 | 35.4 | 6.5282 | 1.8769 | 6.11 | 21 | 2.9095 | 0.96509 | 43.5952 | 7.276 |  |  | 28 | 14 | 28 | 14 | 14.9 | 14.9
CAE 50x50x8 | 5.8169 | 50 | 50 | 8 | 7 | 3.5 | 7.41 | 16.28 | 4.6782 | 1.4822 | 16.28 | 4.6782 | 1.4822 | 25.69 | 35.4 | 7.2571 | 1.862 | 6.87 | 21.6 | 3.1806 | 0.96287 | 42.8095 | 8.1205 |  |  | 28 | 14 | 28 | 14 | 15.2 | 15.2
CAE 55x55x6 | 4.9377 | 55 | 55 | 6 | 7 | 3.5 | 6.29 | 17.4 | 4.4275 | 1.6632 | 17.4 | 4.4275 | 1.6632 | 27.59 | 38.9 | 7.0925 | 2.0944 | 7.21 | 22.2 | 3.2477 | 1.0706 | 49.3721 | 7.8387 |  |  | 32 | 14 | 32 | 14 | 15.7 | 15.7
CAE 60x60x4 | 3.666 | 60 | 60 | 4 | 5 | 2.5 | 4.67 | 16.11 | 3.6865 | 1.8573 | 16.11 | 3.6865 | 1.8573 | 25.63 | 42.4 | 6.0448 | 2.3427 | 6.6 | 23 | 2.8696 | 1.1888 | 56.1459 | 6.5672 |  |  | 35 | 16 | 35 | 16 | 16.3 | 16.3
CAE 60x60x5 | 4.5452 | 60 | 60 | 5 | 6 | 3 | 5.79 | 19.61 | 4.5184 | 1.8403 | 19.61 | 4.5184 | 1.8403 | 31.16 | 42.4 | 7.3491 | 2.3198 | 8.06 | 23.5 | 3.4298 | 1.1799 | 55.2334 | 8.0313 |  |  | 35 | 16 | 35 | 16 | 16.6 | 16.6
CAE 60x60x6 | 5.4244 | 60 | 60 | 6 | 8 | 4 | 6.91 | 22.79 | 5.2877 | 1.8161 | 22.79 | 5.2877 | 1.8161 | 36.14 | 42.4 | 8.5236 | 2.2869 | 9.44 | 23.9 | 3.9498 | 1.1688 | 54.3143 | 9.4426 |  |  | 35 | 16 | 35 | 16 | 16.9 | 16.9
CAE 60x60x7 | 6.2643 | 60 | 60 | 7 | 8 | 4 | 7.98 | 26.05 | 6.1007 | 1.8068 | 26.05 | 6.1007 | 1.8068 | 41.29 | 42.4 | 9.7382 | 2.2747 | 10.81 | 24.5 | 4.4122 | 1.1639 | 53.4691 | 10.7819 |  |  | 35 | 16 | 35 | 16 | 17.3 | 17.3
CAE 60x60x8 | 7.0885 | 60 | 60 | 8 | 8 | 4 | 9.03 | 29.15 | 6.8913 | 1.7967 | 29.15 | 6.8913 | 1.7967 | 46.15 | 42.4 | 10.8844 | 2.2607 | 12.16 | 25 | 4.864 | 1.1604 | 52.6478 | 12.0682 |  |  | 35 | 16 | 35 | 16 | 17.7 | 17.7
CAE 60x60x10 | 8.7528 | 60 | 60 | 10 | 12 | 6 | 11.15 | 34.26 | 8.2158 | 1.7529 | 34.26 | 8.2158 | 1.7529 | 54.01 | 42.4 | 12.7382 | 2.2009 | 14.5 | 25.8 | 5.6202 | 1.1404 | 50.9335 | 14.5622 |  |  | 35 | 16 | 35 | 16 | 18.3 | 18.3
CAE 65x65x5 | 4.9455 | 65 | 65 | 5 | 7 | 3.5 | 6.3 | 25.07 | 5.3114 | 1.9948 | 25.07 | 5.3114 | 1.9948 | 39.81 | 46 | 8.6543 | 2.5138 | 10.33 | 25.1 | 4.1155 | 1.2805 | 60.194 | 9.5103 |  |  | 40 | 16 | 40 | 16 | 17.8 | 17.8
CAE 65x65x6 | 5.8953 | 65 | 65 | 6 | 8 | 4 | 7.51 | 29.36 | 6.2601 | 1.9772 | 29.36 | 6.2601 | 1.9772 | 46.59 | 46 | 10.1283 | 2.4907 | 12.13 | 25.6 | 4.7383 | 1.2709 | 59.2901 | 11.1884 |  |  | 40 | 16 | 40 | 16 | 18.1 | 18.1
CAE 65x65x7 | 6.8138 | 65 | 65 | 7 | 8 | 4 | 8.68 | 33.6 | 7.2258 | 1.9675 | 33.6 | 7.2258 | 1.9675 | 53.3 | 46 | 11.587 | 2.478 | 13.91 | 26.2 | 5.3092 | 1.2659 | 58.433 | 12.7934 |  |  | 40 | 16 | 40 | 16 | 18.5 | 18.5
CAE 65x65x8 | 7.7166 | 65 | 65 | 8 | 8 | 4 | 9.83 | 37.66 | 8.1692 | 1.9573 | 37.66 | 8.1692 | 1.9573 | 59.68 | 46 | 12.9739 | 2.464 | 15.64 | 26.8 | 5.8358 | 1.2614 | 57.598 | 14.3381 |  |  | 40 | 16 | 40 | 16 | 18.9 | 18.9
CAE 65x65x9 | 8.6193 | 65 | 65 | 9 | 9 | 4.5 | 10.98 | 41.37 | 9.0525 | 1.9411 | 41.37 | 9.0525 | 1.9411 | 65.45 | 46 | 14.2283 | 2.4415 | 17.29 | 27.3 | 6.3333 | 1.2549 | 56.7568 | 15.8381 |  |  | 40 | 16 | 40 | 16 | 19.3 | 19.3
CAE 70x70x5 | 5.3302 | 70 | 70 | 5 | 6 | 3 | 6.79 | 31.76 | 6.2397 | 2.1627 | 31.76 | 6.2397 | 2.1627 | 50.51 | 49.5 | 10.204 | 2.7274 | 13.01 | 27 | 4.8185 | 1.3842 | 65.2 | 11.1022 |  |  | 40 | 16 | 40 | 16 | 19.1 | 19.1
CAE 70x70x6 | 6.3821 | 70 | 70 | 6 | 9 | 4.5 | 8.13 | 36.88 | 7.2742 | 2.1299 | 36.88 | 7.2742 | 2.1299 | 58.5 | 49.5 | 11.8182 | 2.6825 | 15.27 | 27.3 | 5.5934 | 1.3705 | 64.2433 | 13.0946 |  |  | 40 | 16 | 40 | 16 | 19.3 | 19.3
CAE 70x70x7 | 7.379 | 70 | 70 | 7 | 9 | 4.5 | 9.4 | 42.3 | 8.4095 | 2.1213 | 42.3 | 8.4095 | 2.1213 | 67.09 | 49.5 | 13.5535 | 2.6716 | 17.5 | 27.9 | 6.2724 | 1.3644 | 63.3761 | 14.9905 |  |  | 40 | 16 | 40 | 16 | 19.7 | 19.7
CAE 70x70x9 | 9.3258 | 70 | 70 | 9 | 9 | 4.5 | 11.88 | 52.47 | 10.6 | 2.1016 | 52.47 | 10.6 | 2.1016 | 83.09 | 49.5 | 16.7859 | 2.6446 | 21.84 | 29 | 7.531 | 1.3559 | 61.7027 | 18.5842 |  |  | 40 | 16 | 40 | 16 | 20.5 | 20.5
CAE 75x75x5 | 5.7227 | 75 | 75 | 5 | 6 | 3 | 7.29 | 39.37 | 7.2106 | 2.3239 | 39.37 | 7.2106 | 2.3239 | 62.64 | 53 | 11.8189 | 2.9313 | 16.1 | 28.8 | 5.5903 | 1.4861 | 70.1867 | 12.8252 |  |  | 40 | 16 | 40 | 16 | 20.4 | 20.4
CAE 75x75x6 | 6.8531 | 75 | 75 | 6 | 9 | 4.5 | 8.73 | 45.83 | 8.4092 | 2.2912 | 45.83 | 8.4092 | 2.2912 | 72.72 | 53 | 13.7208 | 2.8862 | 18.94 | 29 | 6.531 | 1.4729 | 69.2271 | 15.1406 |  |  | 40 | 16 | 40 | 16 | 20.5 | 20.5
CAE 75x75x7 | 7.9285 | 75 | 75 | 7 | 9 | 4.5 | 10.1 | 52.61 | 9.7426 | 2.2823 | 52.61 | 9.7426 | 2.2823 | 83.49 | 53 | 15.7528 | 2.8751 | 21.73 | 29.6 | 7.3412 | 1.4668 | 68.351 | 17.3522 |  |  | 40 | 16 | 40 | 16 | 21 | 21
CAE 75x75x8 | 8.9882 | 75 | 75 | 8 | 9 | 4.5 | 11.45 | 59.13 | 11.0317 | 2.2725 | 59.13 | 11.0317 | 2.2725 | 93.8 | 53 | 17.6981 | 2.8622 | 24.46 | 30.2 | 8.0993 | 1.4616 | 67.4939 | 19.4889 |  |  | 40 | 16 | 40 | 16 | 21.4 | 21.4
CAE 75x75x10 | 11.0763 | 75 | 75 | 10 | 10 | 5 | 14.11 | 71.17 | 13.4537 | 2.2459 | 71.17 | 13.4537 | 2.2459 | 112.66 | 53 | 21.2566 | 2.8257 | 29.69 | 31.3 | 9.4856 | 1.4506 | 65.8097 | 23.5706 |  |  | 40 | 16 | 40 | 16 | 22.1 | 22.1
CAE 80x80x5 | 6.1151 | 80 | 80 | 5 | 6 | 3 | 7.79 | 48.11 | 8.238 | 2.4851 | 48.11 | 8.238 | 2.4851 | 76.58 | 56.6 | 13.53 | 3.1354 | 19.65 | 30.5 | 6.4426 | 1.5882 | 75.175 | 14.6732 |  |  | 45 | 20 | 45 | 20 | 21.6 | 21.6
CAE 80x80x5,5 | 6.751 | 80 | 80 | 5.5 | 10 | 5 | 8.6 | 51.52 | 8.7918 | 2.4476 | 51.52 | 8.7918 | 2.4476 | 81.66 | 56.6 | 14.4276 | 3.0815 | 21.39 | 30.3 | 7.0594 | 1.5771 | 74.6361 | 16.0409 |  |  | 45 | 20 | 45 | 20 | 21.4 | 21.4
CAE 80x80x6 | 7.3398 | 80 | 80 | 6 | 10 | 5 | 9.35 | 55.82 | 9.5746 | 2.4434 | 55.82 | 9.5746 | 2.4434 | 88.52 | 56.6 | 15.6396 | 3.0769 | 23.13 | 30.7 | 7.5342 | 1.5728 | 74.1874 | 17.3494 |  |  | 45 | 20 | 45 | 20 | 21.7 | 21.7
CAE 80x80x6,5 | 7.9128 | 80 | 80 | 6.5 | 10 | 5 | 10.08 | 60.04 | 10.3339 | 2.4406 | 60.04 | 10.3339 | 2.4406 | 95.24 | 56.6 | 16.8269 | 3.0738 | 24.85 | 31 | 8.0161 | 1.5701 | 73.7433 | 18.6362 |  |  | 45 | 20 | 45 | 20 | 21.9 | 21.9
CAE 80x80x8 | 9.6319 | 80 | 80 | 8 | 10 | 5 | 12.27 | 72.25 | 12.5871 | 2.4266 | 72.25 | 12.5871 | 2.4266 | 114.61 | 56.6 | 20.2491 | 3.0563 | 29.88 | 31.9 | 9.3668 | 1.5605 | 72.4376 | 22.3722 |  |  | 45 | 20 | 45 | 20 | 22.6 | 22.6
CAE 80x80x10 | 11.8613 | 80 | 80 | 10 | 10 | 5 | 15.11 | 87.5 | 15.4594 | 2.4064 | 87.5 | 15.4594 | 2.4064 | 138.63 | 56.6 | 24.4929 | 3.029 | 36.37 | 33 | 11.0212 | 1.5515 | 70.7591 | 27.0861 |  |  | 45 | 20 | 45 | 20 | 23.4 | 23.4
CAE 90x90x6 | 8.2975 | 90 | 90 | 6 | 11 | 5.5 | 10.57 | 80.31 | 12.1866 | 2.7564 | 80.31 | 12.1866 | 2.7564 | 127.29 | 63.6 | 20.0142 | 3.4702 | 33.34 | 34 | 9.8059 | 1.776 | 84.1416 | 22.2071 |  |  | 50 | 22 | 50 | 22 | 24.1 | 24.1
CAE 90x90x7 | 9.6084 | 90 | 90 | 7 | 11 | 5.5 | 12.24 | 92.55 | 14.1298 | 2.7498 | 92.55 | 14.1298 | 2.7498 | 146.81 | 63.6 | 23.0833 | 3.4633 | 38.29 | 34.7 | 11.0346 | 1.7687 | 83.2448 | 25.5163 |  |  | 50 | 22 | 50 | 22 | 24.5 | 24.5
CAE 90x90x8 | 10.9037 | 90 | 90 | 8 | 11 | 5.5 | 13.89 | 104.38 | 16.0585 | 2.7413 | 104.38 | 16.0585 | 2.7413 | 165.63 | 63.6 | 26.0425 | 3.4532 | 43.13 | 35.3 | 12.2181 | 1.7621 | 82.3639 | 28.7289 |  |  | 50 | 22 | 50 | 22 | 25 | 25
CAE 90x90x9 | 12.1832 | 90 | 90 | 9 | 11 | 5.5 | 15.52 | 115.83 | 17.9303 | 2.7319 | 115.83 | 17.9303 | 2.7319 | 183.78 | 63.6 | 28.8962 | 3.4411 | 47.88 | 35.9 | 13.337 | 1.7564 | 81.4989 | 31.8497 |  |  | 50 | 22 | 50 | 22 | 25.4 | 25.4
CAE 90x90x10 | 13.447 | 90 | 90 | 10 | 11 | 5.5 | 17.13 | 126.91 | 19.7679 | 2.7219 | 126.91 | 19.7679 | 2.7219 | 201.28 | 63.6 | 31.6478 | 3.4278 | 52.55 | 36.5 | 14.3973 | 1.7515 | 80.6497 | 34.8837 |  |  | 50 | 22 | 50 | 22 | 25.8 | 25.8
CAE 90x90x11 | 13.9102 | 90 | 90 | 11 | 11 | 5.5 | 17.72 | 137.64 | 21.5737 | 2.787 | 137.64 | 21.5737 | 2.787 | 218.13 | 63.6 | 34.2972 | 3.5085 | 57.15 | 37 | 15.4459 | 1.7959 | 79.8165 | 37.8356 |  |  | 50 | 22 | 50 | 22 | 26.2 | 26.2
CAE 90x90x12 | 15.9276 | 90 | 90 | 12 | 11 | 5.5 | 20.29 | 148.03 | 23.3486 | 2.7011 | 148.03 | 23.3486 | 2.7011 | 234.36 | 63.6 | 36.8491 | 3.3986 | 61.7 | 37.6 | 16.4096 | 1.7438 | 78.9991 | 40.7103 |  |  | 50 | 22 | 50 | 22 | 26.6 | 26.6
CAE 100x100x7 | 10.7231 | 100 | 100 | 7 | 12 | 6 | 13.66 | 128.2 | 17.5376 | 3.0635 | 128.2 | 17.5376 | 3.0635 | 203.3 | 70.7 | 28.7553 | 3.8578 | 53.11 | 38.1 | 13.9396 | 1.9718 | 93.1956 | 31.8339 |  |  | 55 | 24 | 55 | 24 | 26.9 | 26.9
CAE 100x100x8 | 12.1753 | 100 | 100 | 8 | 12 | 6 | 15.51 | 144.84 | 19.9504 | 3.0559 | 144.84 | 19.9504 | 3.0559 | 229.82 | 70.7 | 32.5064 | 3.8494 | 59.86 | 38.7 | 15.4677 | 1.9645 | 92.3028 | 35.8889 |  |  | 55 | 24 | 55 | 24 | 27.4 | 27.4
CAE 100x100x9 | 13.6119 | 100 | 100 | 9 | 12 | 6 | 17.34 | 161 | 22.2992 | 3.0471 | 161 | 22.2992 | 3.0471 | 255.5 | 70.7 | 36.1386 | 3.8386 | 66.49 | 39.3 | 16.9186 | 1.9582 | 91.4243 | 39.8376 |  |  | 55 | 24 | 55 | 24 | 27.8 | 27.8
CAE 100x100x10 | 15.0328 | 100 | 100 | 10 | 12 | 6 | 19.15 | 175.68 | 24.468 | 3.0288 | 175.68 | 24.468 | 3.0288 | 280.35 | 70.7 | 39.6535 | 3.8262 | 73.01 | 39.9 | 18.2982 | 1.9526 | 90.5601 | 43.6849 |  |  | 55 | 24 | 55 | 24 | 28.2 | 28.2
CAE 100x100x11 | 16.4379 | 100 | 100 | 11 | 12 | 6 | 20.94 | 191.9 | 26.8768 | 3.0273 | 191.9 | 26.8768 | 3.0273 | 304.38 | 70.7 | 43.0523 | 3.8126 | 79.42 | 40.5 | 19.6099 | 1.9475 | 89.7102 | 47.4357 |  |  | 55 | 24 | 55 | 24 | 28.6 | 28.6
CAE 100x100x12 | 17.8274 | 100 | 100 | 12 | 12 | 6 | 22.71 | 206.69 | 29.1113 | 3.0168 | 206.69 | 29.1113 | 3.0168 | 327.63 | 70.7 | 46.3409 | 3.7982 | 85.75 | 41.1 | 20.8637 | 1.9432 | 88.8745 | 51.0947 |  |  | 55 | 24 | 55 | 24 | 29 | 29
CAE 110x110x10 | 16.6263 | 110 | 110 | 10 | 13 | 6.5 | 21.18 | 237.98 | 29.9723 | 3.352 | 237.98 | 29.9723 | 3.352 | 377.71 | 77.8 | 48.5488 | 4.223 | 98.25 | 43.3 | 22.6905 | 2.1538 | 100.4848 | 53.49 |  |  | 55 | 24 | 55 | 24 | 30.6 | 30.6
CAE 110x110x12 | 19.7349 | 110 | 110 | 12 | 13 | 6.5 | 25.14 | 279.11 | 35.5554 | 3.332 | 279.11 | 35.5554 | 3.332 | 442.77 | 77.8 | 56.9113 | 4.1967 | 115.46 | 44.5 | 25.9461 | 2.1431 | 98.7706 | 62.6832 |  |  | 55 | 24 | 55 | 24 | 31.5 | 31.5
CAE 120x120x8 | 14.7109 | 120 | 120 | 8 | 13 | 6.5 | 18.74 | 255.43 | 29.1254 | 3.6919 | 255.43 | 29.1254 | 3.6919 | 405.39 | 84.9 | 47.7491 | 4.6511 | 105.47 | 45.6 | 23.1294 | 2.3724 | 112.23 | 52.5942 |  |  | 65 | 24 | 65 | 24 | 32.3 | 32.3
CAE 120x120x9 | 16.4614 | 120 | 120 | 9 | 13 | 6.5 | 20.97 | 284.54 | 32.5934 | 3.6836 | 284.54 | 32.5934 | 3.6836 | 451.8 | 84.9 | 53.2155 | 4.6417 | 117.28 | 46.2 | 25.3853 | 2.3649 | 111.3312 | 58.4988 |  |  | 65 | 24 | 65 | 24 | 32.7 | 32.7
CAE 120x120x10 | 18.1963 | 120 | 120 | 10 | 13 | 6.5 | 23.18 | 312.94 | 36.0115 | 3.6743 | 312.94 | 36.0115 | 3.6743 | 496.98 | 84.9 | 58.5371 | 4.6303 | 128.9 | 46.9 | 27.484 | 2.3581 | 110.4444 | 64.273 |  |  | 65 | 24 | 65 | 24 | 33.1 | 33.1
CAE 120x120x11 | 19.9154 | 120 | 120 | 11 | 13 | 6.5 | 25.37 | 340.64 | 39.4259 | 3.6643 | 340.64 | 39.4259 | 3.6643 | 540.94 | 84.9 | 63.715 | 4.6176 | 140.34 | 47.5 | 29.5453 | 2.352 | 109.5694 | 69.9216 |  |  | 65 | 24 | 65 | 24 | 33.6 | 33.6
CAE 120x120x12 | 21.6189 | 120 | 120 | 12 | 13 | 6.5 | 27.54 | 367.67 | 42.7523 | 3.6538 | 367.67 | 42.7523 | 3.6538 | 583.71 | 84.9 | 68.7527 | 4.6038 | 151.62 | 48 | 31.5875 | 2.3464 | 108.7064 | 75.4495 |  |  | 65 | 24 | 65 | 24 | 34 | 34
CAE 120x120x13 | 23.3067 | 120 | 120 | 13 | 13 | 6.5 | 29.69 | 394.04 | 46.0327 | 3.643 | 394.04 | 46.0327 | 3.643 | 625.32 | 84.9 | 73.6537 | 4.5893 | 162.76 | 48.6 | 33.4897 | 2.3414 | 107.8553 | 80.8614 |  |  | 65 | 24 | 65 | 24 | 34.4 | 34.4
CAE 120x120x14 | 24.9787 | 120 | 120 | 14 | 13 | 6.5 | 31.82 | 419.77 | 49.2688 | 3.6321 | 419.77 | 49.2688 | 3.6321 | 665.78 | 84.9 | 78.4193 | 4.5742 | 173.76 | 49.2 | 35.3171 | 2.3368 | 107.0161 | 86.1623 |  |  | 65 | 24 | 65 | 24 | 34.8 | 34.8
CAE 120x120x15 | 26.635 | 120 | 120 | 15 | 13 | 6.5 | 33.93 | 444.89 | 52.4016 | 3.621 | 444.89 | 52.4016 | 3.621 | 705.11 | 84.9 | 83.0518 | 4.5587 | 184.66 | 49.7 | 37.1549 | 2.3329 | 106.1888 | 91.3569 |  |  | 65 | 24 | 65 | 24 | 35.1 | 35.1
CAE 130x130x12 | 23.5265 | 130 | 130 | 12 | 14 | 7 | 29.97 | 472.17 | 50.4455 | 3.9692 | 472.17 | 50.4455 | 3.9692 | 749.83 | 91.9 | 81.5919 | 5.0019 | 194.52 | 51.5 | 37.7709 | 2.5476 | 118.6298 | 89.4428 |  |  | 70 | 24 | 70 | 24 | 36.4 | 36.4
CAE 140x140x13 | 27.4358 | 140 | 140 | 13 | 15 | 7.5 | 34.95 | 638.54 | 63.3472 | 4.2744 | 638.54 | 63.3472 | 4.2744 | 1014.04 | 99 | 102.4283 | 5.3865 | 263.03 | 55.5 | 47.3928 | 2.7433 | 127.6902 | 112.2931 |  |  | 70 | 24 | 70 | 24 | 39.2 | 39.2
CAE 150x150x10 | 22.977 | 150 | 150 | 10 | 16 | 8 | 29.27 | 624.04 | 56.8861 | 4.6174 | 624.04 | 56.8861 | 4.6174 | 990.57 | 106.1 | 93.3619 | 5.8174 | 257.52 | 57.1 | 45.0998 | 2.9662 | 140.2933 | 102.7138 |  |  | 85 | 27 | 85 | 27 | 40.3 | 40.3
CAE 150x150x12 | 27.3415 | 150 | 150 | 12 | 16 | 8 | 34.83 | 736.91 | 67.7307 | 4.5997 | 736.91 | 67.7307 | 4.5997 | 1170.38 | 106.1 | 110.3091 | 5.7968 | 303.45 | 58.3 | 52.0497 | 2.9517 | 138.5029 | 121.0428 |  |  | 85 | 27 | 85 | 27 | 41.2 | 41.2
CAE 150x150x14 | 31.6434 | 150 | 150 | 14 | 16 | 8 | 40.31 | 845.5 | 78.3596 | 4.5798 | 845.5 | 78.3596 | 4.5798 | 1342.57 | 106.1 | 126.5382 | 5.7711 | 348.23 | 59.5 | 58.5261 | 2.9392 | 136.7506 | 138.7342 |  |  | 85 | 27 | 85 | 27 | 42.1 | 42.1
CAE 150x150x15 | 33.7707 | 150 | 150 | 15 | 16 | 8 | 43.02 | 898.05 | 83.5395 | 4.5689 | 898.05 | 83.5395 | 4.5689 | 1425.87 | 106.1 | 134.3893 | 5.7571 | 370.24 | 60.1 | 61.604 | 2.9336 | 135.8888 | 147.3529 |  |  | 85 | 27 | 85 | 27 | 42.5 | 42.5
CAE 150x150x16 | 35.8824 | 150 | 150 | 16 | 16 | 8 | 45.71 | 949.68 | 88.6723 | 4.5581 | 949.68 | 88.6723 | 4.5581 | 1507.34 | 106.1 | 142.0679 | 5.7425 | 392.02 | 60.6 | 64.6898 | 2.9285 | 135.0365 | 155.8266 |  |  | 85 | 27 | 85 | 27 | 42.9 | 42.9
CAE 150x150x18 | 40.0586 | 150 | 150 | 18 | 16 | 8 | 51.03 | 1049.97 | 98.7742 | 4.536 | 1049.97 | 98.7742 | 4.536 | 1664.92 | 106.1 | 156.9199 | 5.7119 | 435.01 | 61.7 | 70.5041 | 2.9197 | 133.3604 | 172.3587 |  |  | 85 | 27 | 85 | 27 | 43.7 | 43.7
CAE 160x160x15 | 36.1571 | 160 | 160 | 15 | 17 | 8.5 | 46.06 | 1098.83 | 95.4674 | 4.8843 | 1098.83 | 95.4674 | 4.8843 | 1745.07 | 113.1 | 154.2944 | 6.1552 | 452.6 | 63.5 | 71.2756 | 3.1347 | 145.8111 | 169.0282 |  |  | 85 | 27 | 85 | 27 | 44.9 | 44.9
CAE 160x160x17 | 40.6787 | 160 | 160 | 17 | 17 | 8.5 | 51.82 | 1225.4 | 107.2091 | 4.8628 | 1225.4 | 107.2091 | 4.8628 | 1945.03 | 113.1 | 171.9744 | 6.1265 | 505.76 | 64.6 | 78.291 | 3.1241 | 144.0969 | 188.4752 |  |  | 85 | 27 | 85 | 27 | 45.7 | 45.7
CAE 180x180x16 | 43.4811 | 180 | 180 | 16 | 18 | 9 | 55.39 | 1682.43 | 129.6171 | 5.5113 | 1682.43 | 129.6171 | 5.5113 | 2673.07 | 127.3 | 209.9819 | 6.9469 | 691.79 | 71 | 97.4352 | 3.534 | 164.8232 | 229.6009 |  |  | 90 | 27 | 90 | 27 | 50.2 | 50.2
CAE 180x180x18 | 48.5994 | 180 | 180 | 18 | 18 | 9 | 61.91 | 1865.6 | 144.6202 | 5.4895 | 1865.6 | 144.6202 | 5.4895 | 2962.93 | 127.3 | 232.7518 | 6.918 | 768.28 | 72.2 | 106.41 | 3.5227 | 163.0931 | 254.5651 |  |  | 90 | 27 | 90 | 27 | 51 | 51
CAE 180x180x20 | 53.6547 | 180 | 180 | 20 | 18 | 9 | 68.35 | 2042.88 | 159.351 | 5.467 | 2042.88 | 159.351 | 5.467 | 3242.28 | 127.3 | 254.696 | 6.8874 | 843.48 | 73.3 | 115.0723 | 3.5129 | 161.3949 | 278.8336 |  |  | 90 | 27 | 90 | 27 | 51.8 | 51.8
CAE 200x200x16 | 48.5052 | 200 | 200 | 16 | 18 | 9 | 61.79 | 2341.36 | 161.6961 | 6.1557 | 2341.36 | 161.6961 | 6.1557 | 3722.69 | 141.4 | 263.2737 | 7.7619 | 960.03 | 78.1 | 122.9232 | 3.9417 | 184.7409 | 286.7308 |  |  | 100 | 27 | 100 | 27 | 55.2 | 55.2
CAE 200x200x18 | 54.2514 | 200 | 200 | 18 | 18 | 9 | 69.11 | 2599.74 | 180.5375 | 6.1333 | 2599.74 | 180.5375 | 6.1333 | 4132.54 | 141.4 | 292.2588 | 7.7328 | 1066.95 | 79.3 | 134.546 | 3.9292 | 182.9838 | 318.3171 |  |  | 100 | 27 | 100 | 27 | 56 | 56
CAE 200x200x20 | 59.9348 | 200 | 200 | 20 | 18 | 9 | 76.35 | 2850.58 | 199.0628 | 6.1103 | 2850.58 | 199.0628 | 6.1103 | 4529.12 | 141.4 | 320.3055 | 7.702 | 1172.05 | 80.4 | 145.7774 | 3.918 | 181.2554 | 349.0914 |  |  | 100 | 27 | 100 | 27 | 56.8 | 56.8
CAE 200x200x24 | 71.1132 | 200 | 200 | 24 | 18 | 9 | 90.59 | 3330.66 | 235.2161 | 6.0635 | 3330.66 | 235.2161 | 6.0635 | 5283.66 | 141.4 | 373.6676 | 7.6371 | 1377.67 | 82.6 | 166.7881 | 3.8997 | 177.8842 | 408.359 |  |  | 100 | 27 | 100 | 27 | 58.4 | 58.4
CAI
CAI 30x20x3 | 1.1225 | 30 | 20 | 3 | 4 | 2 | 1.43 | 1.25 | 0.62189 | 0.93495 | 0.44 | 0.29333 | 0.5547 | 1.43 | 20.4 | 0.70098 | 1 | 0.25 | 10.4 | 0.24038 | 0.41812 | 26.4857 | 1.1227 |  |  | 17 | 8 | 12 | 6 | 9.9 | 5 | 0.43
CAI 30x20x4 | 1.4601 | 30 | 20 | 4 | 4 | 2 | 1.86 | 1.59 | 0.80711 | 0.92457 | 0.55 | 0.37671 | 0.54378 | 1.81 | 20.2 | 0.89604 | 0.98647 | 0.33 | 10.4 | 0.31731 | 0.42121 | 25.4858 | 1.4095 |  |  | 17 | 8 | 12 | 6 | 10.3 | 5.4 | 0.422
CAI 35x20x3,5 | 1.4287 | 35 | 20 | 3.5 | 4 | 2 | 1.82 | 2.2 | 0.96491 | 1.0995 | 0.52 | 0.34437 | 0.53452 | 2.4 | 23.2 | 1.0345 | 1.1483 | 0.32 | 11.2 | 0.28571 | 0.41931 | 30.5394 | 1.7432 |  |  | 20 | 10 | 12 | 6 | 12.2 | 4.9 | 0.322
CAI 35x20x4 | 1.6171 | 35 | 20 | 4 | 4 | 2 | 2.06 | 2.46 | 1.0933 | 1.0928 | 0.58 | 0.38926 | 0.53062 | 2.68 | 23 | 1.1652 | 1.1406 | 0.36 | 11.1 | 0.32432 | 0.41804 | 29.9858 | 1.9342 |  |  | 20 | 10 | 12 | 6 | 12.5 | 5.1 | 0.318
CAI 40x20x3 | 1.358 | 40 | 20 | 3 | 4 | 2 | 1.73 | 2.8 | 1.0853 | 1.2722 | 0.47 | 0.30128 | 0.52123 | 2.97 | 26.1 | 1.1379 | 1.3103 | 0.3 | 11.9 | 0.2521 | 0.41643 | 35.7357 | 2.0245 |  |  | 22 | 12 | 12 | 6 | 14.2 | 4.4 | 0.258
CAI 40x20x4 | 1.7741 | 40 | 20 | 4 | 4 | 2 | 2.26 | 3.59 | 1.419 | 1.2604 | 0.6 | 0.39474 | 0.51525 | 3.8 | 25.8 | 1.4729 | 1.2967 | 0.39 | 11.7 | 0.33333 | 0.41541 | 34.4858 | 2.547 |  |  | 22 | 12 | 12 | 6 | 14.7 | 4.8 | 0.252
CAI 40x25x4 | 1.9311 | 40 | 25 | 4 | 4 | 2 | 2.46 | 3.89 | 1.4735 | 1.2575 | 1.16 | 0.61702 | 0.68669 | 4.36 | 26.9 | 1.6208 | 1.3313 | 0.7 | 13.5 | 0.51852 | 0.53343 | 35.1887 | 2.6366 |  |  | 22 | 12 | 14 | 8 | 13.6 | 6.2 | 0.382
CAI 40x25x5 | 2.3785 | 40 | 25 | 5 | 5 | 2.5 | 3.03 | 4.66 | 1.7923 | 1.2401 | 1.37 | 0.74457 | 0.67242 | 5.2 | 26.7 | 1.9476 | 1.31 | 0.84 | 13.4 | 0.62687 | 0.52652 | 34.1073 | 3.1422 |  |  | 22 | 12 | 14 | 8 | 14 | 6.6 | 0.374
CAI 45x30x4 | 2.2451 | 45 | 30 | 4 | 4 | 2 | 2.86 | 5.77 | 1.9106 | 1.4204 | 2.05 | 0.90708 | 0.84663 | 6.64 | 30.6 | 2.1699 | 1.5237 | 1.18 | 15.7 | 0.75159 | 0.64233 | 40.3239 | 3.4356 |  |  | 27 | 12 | 17 | 8 | 14.8 | 7.4 | 0.436
CAI 45x30x5 | 2.771 | 45 | 30 | 5 | 5 | 2.5 | 3.53 | 6.95 | 2.3244 | 1.4032 | 2.44 | 1.0991 | 0.8314 | 7.97 | 30.5 | 2.6131 | 1.5026 | 1.42 | 15.6 | 0.91026 | 0.63424 | 39.2561 | 4.1244 |  |  | 27 | 12 | 17 | 8 | 15.1 | 7.8 | 0.429
CAI 50x30x4 | 2.4099 | 50 | 30 | 4 | 5 | 2.5 | 3.07 | 7.71 | 2.3223 | 1.5847 | 2.09 | 0.9087 | 0.82509 | 8.54 | 33.6 | 2.5417 | 1.6679 | 1.26 | 16.6 | 0.75904 | 0.64064 | 44.9584 | 4.2629 |  |  | 28 | 14 | 17 | 8 | 16.8 | 7 | 0.359
CAI 50x30x5 | 2.9673 | 50 | 30 | 5 | 5 | 2.5 | 3.78 | 9.36 | 2.8624 | 1.5736 | 2.51 | 1.1106 | 0.81487 | 10.34 | 33.3 | 3.1051 | 1.6539 | 1.53 | 16.5 | 0.92727 | 0.63621 | 43.8394 | 5.1197 |  |  | 28 | 14 | 17 | 8 | 17.3 | 7.4 | 0.354
CAI 50x30x6 | 3.5168 | 50 | 30 | 6 | 6 | 3 | 4.48 | 10.86 | 3.3519 | 1.557 | 2.88 | 1.2973 | 0.80178 | 11.96 | 33.2 | 3.6024 | 1.6339 | 1.79 | 16.4 | 1.0915 | 0.6321 | 42.7288 | 5.9047 |  |  | 28 | 14 | 17 | 8 | 17.6 | 7.8 | 0.347
CAI 50x40x5 | 3.3598 | 50 | 40 | 5 | 5 | 2.5 | 4.28 | 10.34 | 2.9971 | 1.5543 | 5.85 | 1.9898 | 1.1691 | 13.2 | 34.8 | 3.7931 | 1.7562 | 2.99 | 18.4 | 1.625 | 0.83582 | 44.7546 | 5.3169 |  |  | 28 | 14 | 22 | 12 | 15.5 | 10.6 | 0.624
CAI 50x40x6 | 3.9878 | 50 | 40 | 6 | 6 | 3 | 5.08 | 12.01 | 3.522 | 1.5376 | 6.76 | 2.331 | 1.1536 | 15.27 | 34.8 | 4.3879 | 1.7338 | 3.5 | 18.4 | 1.9022 | 0.83005 | 43.7966 | 6.1876 |  |  | 28 | 14 | 22 | 12 | 15.9 | 11 | 0.619
CAI 60x30x5 | 3.3598 | 60 | 30 | 5 | 5 | 2.5 | 4.28 | 15.6 | 4.0731 | 1.9092 | 2.63 | 1.1336 | 0.78389 | 16.52 | 38.8 | 4.2577 | 1.9646 | 1.71 | 17.7 | 0.9661 | 0.63209 | 53.0061 | 7.4487 |  |  | 35 | 16 | 17 | 8 | 21.7 | 6.8 | 0.258
CAI 60x40x5 | 3.7602 | 60 | 40 | 5 | 6 | 3 | 4.79 | 17.19 | 4.255 | 1.8944 | 6.11 | 2.0165 | 1.1294 | 19.8 | 41 | 4.8293 | 2.0331 | 3.49 | 21 | 1.6619 | 0.85358 | 54.1001 | 7.714 |  |  | 35 | 16 | 22 | 12 | 19.6 | 9.7 | 0.437
CAI 60x40x6 | 4.4588 | 60 | 40 | 6 | 6 | 3 | 5.68 | 20.14 | 5.035 | 1.883 | 7.12 | 2.3813 | 1.1196 | 23.14 | 40.7 | 5.6855 | 2.0184 | 4.12 | 20.9 | 1.9713 | 0.85168 | 53.0466 | 8.9777 |  |  | 35 | 16 | 22 | 12 | 20 | 10.1 | 0.433
CAI 60x40x7 | 5.1418 | 60 | 40 | 7 | 6 | 3 | 6.55 | 22.94 | 5.7929 | 1.8714 | 8.07 | 2.7356 | 1.11 | 26.29 | 40.6 | 6.4754 | 2.0034 | 4.72 | 20.9 | 2.2584 | 0.84889 | 52.0288 | 10.1624 |  |  | 35 | 16 | 22 | 12 | 20.4 | 10.5 | 0.429
CAI 65x50x5 | 4.3489 | 65 | 50 | 5 | 6 | 3 | 5.54 | 23.18 | 5.1397 | 2.0455 | 11.93 | 3.1813 | 1.4675 | 28.9 | 45.3 | 6.3797 | 2.284 | 6.21 | 23.8 | 2.6092 | 1.0587 | 59.53 | 9.287 |  |  | 35 | 16 | 28 | 14 | 19.9 | 12.5 | 0.581
CAI 65x50x6 | 5.1653 | 65 | 50 | 6 | 6 | 3 | 6.58 | 27.23 | 6.1054 | 2.0343 | 13.98 | 3.7682 | 1.4576 | 33.87 | 45.1 | 7.51 | 2.2688 | 7.33 | 23.8 | 3.0798 | 1.0555 | 58.5373 | 10.8653 |  |  | 35 | 16 | 28 | 14 | 20.4 | 12.9 | 0.578
CAI 65x50x7 | 5.9739 | 65 | 50 | 7 | 7 | 3.5 | 7.61 | 30.99 | 6.9955 | 2.018 | 15.82 | 4.3106 | 1.4418 | 38.43 | 45.1 | 8.5211 | 2.2472 | 8.38 | 23.8 | 3.521 | 1.0494 | 57.5452 | 12.3667 |  |  | 35 | 16 | 28 | 14 | 20.7 | 13.3 | 0.574
CAI 65x50x8 | 6.7746 | 65 | 50 | 8 | 8 | 4 | 8.63 | 34.55 | 7.8523 | 2.0009 | 17.55 | 4.8214 | 1.426 | 42.71 | 45 | 9.4911 | 2.2246 | 9.39 | 23.7 | 3.962 | 1.0431 | 56.5773 | 13.7945 |  |  | 35 | 16 | 28 | 14 | 21 | 13.6 | 0.57
CAI 70x50x6 | 5.4008 | 70 | 50 | 6 | 6 | 3 | 6.88 | 33.53 | 7.0441 | 2.2076 | 14.27 | 3.8053 | 1.4402 | 39.95 | 48.2 | 8.2884 | 2.4097 | 7.85 | 25.2 | 3.1151 | 1.0682 | 63.2373 | 12.638 |  |  | 40 | 16 | 28 | 14 | 22.4 | 12.5 | 0.5
CAI 70x50x7 | 6.2486 | 70 | 50 | 7 | 7 | 3.5 | 7.96 | 38.21 | 8.0782 | 2.1909 | 16.16 | 4.3558 | 1.4248 | 45.41 | 48.1 | 9.4407 | 2.3885 | 8.96 | 25.1 | 3.5697 | 1.061 | 62.1952 | 14.3856 |  |  | 40 | 16 | 28 | 14 | 22.7 | 12.9 | 0.496
CAI 75x50x5 | 4.7336 | 75 | 50 | 5 | 5 | 2.5 | 6.03 | 34.64 | 6.8055 | 2.3968 | 12.48 | 3.267 | 1.4386 | 40.05 | 51.3 | 7.807 | 2.5772 | 7.08 | 26.4 | 2.6818 | 1.0836 | 69.0537 | 12.4274 |  |  | 40 | 16 | 28 | 14 | 24.1 | 11.8 | 0.443
CAI 75x50x6 | 5.6363 | 75 | 50 | 6 | 6 | 3 | 7.18 | 40.66 | 8.0515 | 2.3797 | 14.54 | 3.8364 | 1.423 | 46.9 | 51.1 | 9.1781 | 2.5558 | 8.3 | 26.3 | 3.1559 | 1.0752 | 67.9373 | 14.5506 |  |  | 40 | 16 | 28 | 14 | 24.5 | 12.1 | 0.439
CAI 75x50x7 | 6.5234 | 75 | 50 | 7 | 7 | 3.5 | 8.31 | 46.4 | 9.243 | 2.363 | 16.46 | 4.3893 | 1.4074 | 53.39 | 51 | 10.4686 | 2.5347 | 9.48 | 26.2 | 3.6183 | 1.0681 | 66.8452 | 16.5656 |  |  | 40 | 16 | 28 | 14 | 24.8 | 12.5 | 0.435
CAI 75x50x8 | 7.4025 | 75 | 50 | 8 | 8 | 4 | 9.43 | 51.88 | 10.3968 | 2.3455 | 18.27 | 4.9113 | 1.3919 | 59.54 | 50.9 | 11.6974 | 2.5127 | 10.62 | 26.1 | 4.069 | 1.0612 | 65.7773 | 18.4786 |  |  | 40 | 16 | 28 | 14 | 25.1 | 12.8 | 0.431
CAI 80x40x6 | 5.4008 | 80 | 40 | 6 | 6 | 3 | 6.88 | 45.02 | 8.7588 | 2.558 | 7.66 | 2.463 | 1.0552 | 47.74 | 51.9 | 9.1985 | 2.6342 | 4.94 | 23.8 | 2.0756 | 0.84736 | 71.5466 | 16.2025 |  |  | 45 | 20 | 22 | 12 | 28.6 | 8.9 | 0.261
CAI 80x40x8 | 7.0885 | 80 | 40 | 8 | 8 | 4 | 9.03 | 57.49 | 11.3393 | 2.5232 | 9.54 | 3.1382 | 1.0279 | 60.73 | 51.5 | 11.7922 | 2.5933 | 6.3 | 23.4 | 2.6923 | 0.83527 | 68.9717 | 20.3761 |  |  | 45 | 20 | 22 | 12 | 29.3 | 9.6 | 0.252
CAI 80x60x7 | 7.3633 | 80 | 60 | 7 | 8 | 4 | 9.38 | 59 | 10.7468 | 2.508 | 28.37 | 6.3326 | 1.7391 | 72.26 | 55.5 | 13.0198 | 2.7755 | 15.12 | 29.1 | 5.1959 | 1.2696 | 72.3025 | 19.3043 |  |  | 45 | 20 | 35 | 16 | 25.1 | 15.2 | 0.55
CAI 80x60x8 | 8.3446 | 80 | 60 | 8 | 8 | 4 | 10.63 | 66.28 | 12.1615 | 2.497 | 31.79 | 7.1599 | 1.7293 | 81 | 55.3 | 14.6474 | 2.7604 | 17.06 | 29.1 | 5.8625 | 1.2668 | 71.3145 | 21.6064 |  |  | 45 | 20 | 35 | 16 | 25.5 | 15.6 | 0.547
CAI 80x65x6 | 6.5783 | 80 | 65 | 6 | 6 | 3 | 8.38 | 53.16 | 9.5098 | 2.5187 | 31.54 | 6.5165 | 1.94 | 68.97 | 56 | 12.3161 | 2.8689 | 15.73 | 29.6 | 5.3142 | 1.3701 | 73.644 | 17.0121 |  |  | 45 | 20 | 35 | 16 | 24.1 | 16.6 | 0.65
CAI 80x65x8 | 8.6585 | 80 | 65 | 8 | 8 | 4 | 11.03 | 68.08 | 12.311 | 2.4844 | 40.11 | 8.4088 | 1.9069 | 87.95 | 55.8 | 15.7616 | 2.8238 | 20.24 | 29.5 | 6.861 | 1.3546 | 71.6749 | 21.8187 |  |  | 45 | 20 | 35 | 16 | 24.7 | 17.3 | 0.644
CAI 80x65x10 | 10.6838 | 80 | 65 | 10 | 10 | 5 | 13.61 | 81.76 | 14.9744 | 2.451 | 47.87 | 10.1851 | 1.8754 | 105.11 | 55.7 | 18.8707 | 2.779 | 24.52 | 29.4 | 8.3401 | 1.3422 | 69.7805 | 26.2654 |  |  | 45 | 20 | 35 | 16 | 25.4 | 18 | 0.639
CAI 90x70x8 | 9.6006 | 90 | 70 | 8 | 8 | 4 | 12.23 | 97.3 | 15.6935 | 2.8206 | 51.4 | 9.9037 | 2.0501 | 122 | 62.6 | 19.4888 | 3.1584 | 26.7 | 33 | 8.0909 | 1.4776 | 81.4124 | 27.9617 |  |  | 50 | 20 | 40 | 16 | 28 | 18.1 | 0.592
CAI 90x70x9 | 10.7388 | 90 | 70 | 9 | 8 | 4 | 13.68 | 107.5 | 17.423 | 2.8032 | 56.6 | 10.969 | 2.0341 | 134.1 | 62.6 | 21.4217 | 3.1309 | 30.1 | 34.4 | 8.75 | 1.4833 | 80.4431 | 30.8967 |  |  | 50 | 20 | 40 | 16 | 28.3 | 18.4 | 0.588
CAI 90x70x10 | 11.8457 | 90 | 70 | 10 | 8 | 4 | 15.09 | 117.6 | 19.1843 | 2.7916 | 61.8 | 12.0703 | 2.0237 | 146.5 | 62.6 | 23.4026 | 3.1158 | 32.9 | 34.5 | 9.5362 | 1.4766 | 79.4942 | 33.7258 |  |  | 50 | 20 | 40 | 16 | 28.7 | 18.8 | 0.584
CAI 100x80x9 | 12.1675 | 100 | 80 | 9 | 8 | 4 | 15.5 | 150 | 21.5827 | 3.1109 | 86 | 14.5763 | 2.3555 | 193 | 70.1 | 27.5321 | 3.5287 | 43 | 37.5 | 11.4667 | 1.6656 | 90.5127 | 38.8781 |  |  | 55 | 24 | 45 | 20 | 30.5 | 21 | 0.62
CAI 100x80x10 | 13.4235 | 100 | 80 | 10 | 9 | 4.5 | 17.1 | 166 | 24.1279 | 3.1157 | 93.9 | 15.9966 | 2.3433 | 211 | 69.4 | 30.4035 | 3.5127 | 48.6 | 36.8 | 13.2065 | 1.6859 | 89.5346 | 42.5275 |  |  | 55 | 24 | 45 | 20 | 31.2 | 21.3 | 0.62
CAI 100x80x11 | 14.6795 | 100 | 80 | 11 | 9 | 4.5 | 18.7 | 180 | 26.2774 | 3.1025 | 102 | 17.4658 | 2.3355 | 228 | 69.5 | 32.8058 | 3.4918 | 52 | 36.8 | 14.1304 | 1.6676 | 88.5972 | 46.0554 |  |  | 55 | 24 | 45 | 20 | 31.5 | 21.6 | 0.62
CAI 100x80x12 | 15.857 | 100 | 80 | 12 | 9 | 4.5 | 20.2 | 193 | 28.3824 | 3.091 | 109 | 18.8256 | 2.3229 | 246 | 69.4 | 35.4467 | 3.4897 | 57.1 | 37.1 | 15.3908 | 1.6813 | 87.6776 | 49.4736 |  |  | 55 | 24 | 45 | 20 | 32 | 22.1 | 0.62
CAI 120x80x8 | 12.1675 | 120 | 80 | 8 | 11 | 5.5 | 15.5 | 226 | 27.6622 | 3.8185 | 80.8 | 13.1811 | 2.2832 | 260 | 82.3 | 31.5917 | 4.0956 | 46.6 | 42.3 | 11.0165 | 1.7339 | 110.4094 | 50.9152 |  |  | 50 | 24 | 45 | 20 | 38.3 | 18.7 | 0.435
CAI 120x80x10 | 14.9935 | 120 | 80 | 10 | 11 | 5.5 | 19.1 | 276 | 34.1584 | 3.8013 | 98.1 | 16.2149 | 2.2663 | 317 | 81.9 | 38.7057 | 4.0739 | 56.8 | 42.1 | 13.4917 | 1.7245 | 108.231 | 61.7067 |  |  | 50 | 24 | 45 | 20 | 39.2 | 19.5 | 0.435
CAI 120x80x12 | 17.8195 | 120 | 80 | 12 | 11 | 5.5 | 22.7 | 323 | 40.375 | 3.7721 | 114 | 19.0955 | 2.241 | 371 | 81.5 | 45.5215 | 4.0427 | 66.6 | 42 | 15.8571 | 1.7129 | 106.124 | 71.8184 |  |  | 50 | 24 | 45 | 20 | 40 | 20.3 | 0.435
CAI 150x90x10 | 18.212 | 150 | 90 | 10 | 12 | 6 | 23.2 | 533 | 53.3 | 4.7931 | 146 | 20.977 | 2.5086 | 591 | 101 | 58.5149 | 5.0472 | 88.2 | 50.3 | 17.5348 | 1.9498 | 137.289 | 98.5142 |  |  | 85 | 27 | 50 | 22 | 50 | 20.4 | 0.361
CAI 150x90x11 | 19.8605 | 150 | 90 | 11 | 12 | 6 | 25.3 | 580 | 58.1745 | 4.788 | 158 | 22.7994 | 2.499 | 642 | 101 | 63.5644 | 5.0374 | 95.7 | 50.2 | 19.0637 | 1.9449 | 136.1224 | 106.9247 |  |  | 85 | 27 | 50 | 22 | 50.3 | 20.7 | 0.359
CAI 150x90x12 | 21.5875 | 150 | 90 | 12 | 12 | 6 | 27.5 | 627 | 63.2056 | 4.7749 | 171 | 24.8547 | 2.4936 | 695 | 101 | 68.8119 | 5.0272 | 104 | 50 | 20.8 | 1.9447 | 134.9717 | 115.0972 |  |  | 85 | 27 | 50 | 22 | 50.8 | 21.2 | 0.358
CAI 150x90x13 | 23.3145 | 150 | 90 | 13 | 12 | 6 | 29.7 | 672 | 67.9474 | 4.7567 | 182 | 26.5693 | 2.4755 | 743 | 100 | 74.3 | 5.0017 | 110 | 19.8 | 55.5556 | 1.9245 | 133.8368 | 123.0378 |  |  | 85 | 27 | 50 | 22 | 51.1 | 21.5 | 0.358
CAI 150x90x15 | 26.6115 | 150 | 90 | 15 | 12 | 6 | 33.9 | 761 | 77.7324 | 4.738 | 205 | 30.2806 | 2.4591 | 841 | 99.8 | 84.2685 | 4.9808 | 126 | 49.8 | 25.3012 | 1.9279 | 131.6148 | 138.2484 |  |  | 85 | 27 | 50 | 22 | 52.1 | 22.3 | 0.354
CAI 200x100x10 | 22.922 | 200 | 100 | 10 | 15 | 7.5 | 29.2 | 1220 | 93.3435 | 6.4638 | 210 | 26.2829 | 2.6817 | 1290 | 132 | 97.7273 | 6.6467 | 135 | 60.5 | 22.314 | 2.1502 | 185.4732 | 178.7804 |  |  | 85 | 27 | 50 | 22 | 69.3 | 20.1 | 0.263
CAI 200x100x12 | 27.318 | 200 | 100 | 12 | 15 | 7.5 | 34.8 | 1440 | 111.0254 | 6.4327 | 247 | 31.2658 | 2.6642 | 1530 | 131 | 116.7939 | 6.6306 | 159 | 60 | 26.5 | 2.1375 | 182.7876 | 209.6615 |  |  | 85 | 27 | 50 | 22 | 70.3 | 21 | 0.262
CAI 200x100x14 | 31.6355 | 200 | 100 | 14 | 15 | 7.5 | 40.3 | 1650 | 128.1056 | 6.3987 | 282 | 36.0614 | 2.6453 | 1760 | 130 | 135.3846 | 6.6085 | 181 | 59.2 | 30.5743 | 2.1193 | 180.1592 | 239.0307 |  |  | 85 | 27 | 50 | 22 | 71.2 | 21.8 | 0.262
CAI 200x100x15 | 33.755 | 200 | 100 | 15 | 15 | 7.5 | 43 | 1760 | 137.0717 | 6.3977 | 299 | 38.4319 | 2.6369 | 1860 | 130 | 143.0769 | 6.5769 | 194 | 59.5 | 32.605 | 2.1241 | 178.8664 | 253.1639 |  |  | 85 | 27 | 50 | 22 | 71.6 | 22.2 | 0.26

## Tubes_SHS (hidden)
Type de profilé | Masse | Dimensions |  |  |  | Aire | Inertie | Modules de flexion |  | Rayon de giration | Aire de cisaillement | Inertie de Torsion | Constante de Torsion
| G (kg/ml) | h (mm) | t (mm) | ri (mm( | ra (mm) | A (cm2) | I (cm4) | Wel (cm3) | Wpl (cm3) | i (cm) | Av (cm2) | It (cm4) | Ct (cm3)
CARF
CARF 20*2 | 1.05 | 20 | 2 | 2 | 4 | 1.337 | 0.681 | 0.681 | 0.87 | 0.71369 | 0.48 | 1.21 | 1.06
CARF 25*2 | 1.36 | 25 | 2 | 2 | 4 | 1.737 | 1.47 | 1.176 | 1.46 | 0.91994 | 0.68 | 2.53 | 1.8
CARF 25*2.5 | 1,64 | 25 | 2.5 | 2.5 | 5 | 2.089 | 1.66 | 1.328 | 1.7 | 0.89141 | 0.75 | 2.97 | 2.07
CARF 25*3 | 1,89 | 25 | 3 | 3 | 6 | 2.4082 | 1.79 | 1.432 | 1.89 | 0.86214 | 0.78 | 3.33 | 2.27
CARF 30*2 | 1,68 | 30 | 2 | 2 | 4 | 2.137 | 2.7 | 1.8 | 2.2 | 1.124 | 0.88 | 4.54 | 2.75
CARF 30*2.5 | 2,03 | 30 | 2.5 | 2.5 | 5 | 2.589 | 3.12 | 2.08 | 2.6 | 1.0978 | 1 | 5.4 | 3.2
CARF 30*3 | 2,36 | 30 | 3 | 3 | 6 | 3.0082 | 3.45 | 2.3 | 2.94 | 1.0709 | 1.08 | 6.15 | 3.58
CARF 40*2 | 2,31 | 40 | 2 | 2 | 4 | 2.937 | 6.92 | 3.46 | 4.13 | 1.535 | 1.28 | 11.3 | 5.23
CARF 40*2.5 | 2,82 | 40 | 2.5 | 2.5 | 5 | 3.589 | 8.17 | 4.085 | 4.95 | 1.5088 | 1.5 | 13.6 | 6.21
CARF 40*3 | 3.3035 | 40 | 3 | 3 | 6 | 4.2082 | 9.24 | 4.62 | 5.7 | 1.4818 | 1.68 | 15.8 | 7.07
CARF 40*4 | 4.1982 | 40 | 4 | 4 | 8 | 5.348 | 10.9 | 5.45 | 6.97 | 1.4276 | 1.92 | 19.4 | 8.48
CARF 50*2 | 2.9335 | 50 | 2 | 2 | 4 | 3.737 | 14.1 | 5.64 | 6.66 | 1.9424 | 1.68 | 22.6 | 8.51
CARF 50*2.5 | 3.6024 | 50 | 2.5 | 2.5 | 5 | 4.589 | 16.9 | 6.76 | 8.06 | 1.919 | 2 | 27.5 | 10.2
CARF 50*3 | 4.2455 | 50 | 3 | 3 | 6 | 5.4082 | 19.4 | 7.76 | 9.37 | 1.894 | 2.28 | 32.1 | 11.8
CARF 50*4 | 5.4542 | 50 | 4 | 4 | 8 | 6.948 | 23.5 | 9.4 | 11.7 | 1.8391 | 2.72 | 40.4 | 14.4
CARF 50*5 | 6.5596 | 50 | 5 | 5 | 10 | 8.3562 | 26.6 | 10.64 | 13.6 | 1.7842 | 3 | 47.5 | 16.6
CARF 60*2 | 3.5615 | 60 | 2 | 2 | 4 | 4.537 | 25.1 | 8.3667 | 9.78 | 2.3521 | 2.08 | 39.8 | 12.6
CARF 60*2.5 | 4.3874 | 60 | 2.5 | 2.5 | 5 | 5.589 | 30.3 | 10.1 | 11.9 | 2.3284 | 2.5 | 48.7 | 15.2
CARF 60*3 | 5.1875 | 60 | 3 | 3 | 6 | 6.6082 | 35 | 11.6667 | 13.9 | 2.3014 | 2.88 | 57.1 | 17.7
CARF 60*4 | 6.7102 | 60 | 4 | 4 | 8 | 8.548 | 43.3 | 14.4333 | 17.6 | 2.2507 | 3.52 | 72.6 | 22
CARF 60*5 | 8.1296 | 60 | 5 | 5 | 10 | 10.3562 | 50 | 16.6667 | 20.8 | 2.1973 | 4 | 86.4 | 25.6
CARF 60*6 | 9.4458 | 60 | 6 | 6 | 12 | 12.0329 | 55.1 | 18.3667 | 23.5 | 2.1399 | 4.32 | 98.4 | 28.6
CARF 60*6.3 | 9.5531 | 60 | 6.3 | 9.45 | 15.75 | 12.1696 | 52.8 | 17.6 | 23.1 | 2.083 | 3.591 | 100 | 28.8
CARF 70*2.5 | 5.1724 | 70 | 2.5 | 2.5 | 5 | 6.589 | 49.3 | 14.0857 | 16.5 | 2.7353 | 3 | 78.5 | 21.2
CARF 70*3 | 6.1295 | 70 | 3 | 3 | 6 | 7.8082 | 57.4 | 16.4 | 19.4 | 2.7113 | 3.48 | 92.4 | 24.7
CARF 70*4 | 7.9662 | 70 | 4 | 4 | 8 | 10.148 | 71.8 | 20.5143 | 24.7 | 2.6599 | 4.32 | 119 | 31.1
CARF 70*5 | 9.6996 | 70 | 5 | 5 | 10 | 12.3562 | 84 | 24 | 29.5 | 2.6073 | 5 | 142 | 36.7
CARF 70*6 | 11.3298 | 70 | 6 | 6 | 12 | 14.4329 | 94.1 | 26.8857 | 33.7 | 2.5534 | 5.52 | 163 | 41.4
CARF 70*6.3 | 11.5313 | 70 | 6.3 | 9.45 | 15.75 | 14.6896 | 91.8 | 26.2286 | 33.5 | 2.4999 | 4.851 | 168 | 42.1
CARF 80*3 | 7.0715 | 80 | 3 | 3 | 6 | 9.0082 | 87.7 | 21.925 | 25.8 | 3.1202 | 4.08 | 140 | 33
CARF 80*4 | 9.2222 | 80 | 4 | 4 | 8 | 11.748 | 111 | 27.75 | 33 | 3.0738 | 5.12 | 180 | 41.8
CARF 80*5 | 11.2696 | 80 | 5 | 5 | 10 | 14.3562 | 131 | 32.75 | 39.6 | 3.0208 | 6 | 218 | 49.7
CARF 80*6 | 13.2138 | 80 | 6 | 6 | 12 | 16.8329 | 148 | 37 | 45.6 | 2.9652 | 6.72 | 252 | 56.6
CARF 80*6.3 | 13.5095 | 80 | 6.3 | 9.45 | 15.75 | 17.2096 | 146 | 36.5 | 45.8 | 2.9127 | 6.111 | 261 | 57.9
CARF 80*8 | 16.3613 | 80 | 8 | 12 | 20 | 20.8425 | 164 | 41 | 53.3 | 2.8051 | 6.4 | 307 | 66.6
CARF 90*3 | 8.0135 | 90 | 3 | 3 | 6 | 10.2082 | 127 | 28.2222 | 33 | 3.5272 | 4.68 | 201 | 42.5
CARF 90*4 | 10.4782 | 90 | 4 | 4 | 8 | 13.348 | 161 | 35.7778 | 42.5 | 3.473 | 5.92 | 261 | 54.2
CARF 90*5 | 12.8396 | 90 | 5 | 5 | 10 | 16.3562 | 192 | 42.6667 | 51.3 | 3.4262 | 7 | 316 | 64.7
CARF 90*6 | 15.0978 | 90 | 6 | 6 | 12 | 19.2329 | 219 | 48.6667 | 59.4 | 3.3744 | 7.92 | 368 | 742
CARF 90*6.3 | 15.4877 | 90 | 6.3 | 9.45 | 15.75 | 19.7296 | 219 | 48.6667 | 60 | 3.3317 | 7.371 | 382 | 76.2
CARF 90*8 | 18.8733 | 90 | 8 | 12 | 20 | 24.0425 | 250 | 55.5556 | 70.7 | 3.2246 | 8 | 456 | 88.8
CARF 100*3 | 8.9555 | 100 | 3 | 3 | 6 | 11.4082 | 177 | 35.4 | 41.2 | 3.9389 | 5.28 | 279 | 53.2
CARF 100*4 | 11.7342 | 100 | 4 | 4 | 8 | 14.948 | 226 | 45.2 | 53.2 | 3.8883 | 6.72 | 362 | 68.1
CARF 100*5 | 14.4096 | 100 | 5 | 5 | 10 | 18.3562 | 270 | 54 | 64.5 | 3.8352 | 8 | 441 | 81.7
CARF 100*6 | 16.9818 | 100 | 6 | 6 | 12 | 21.6329 | 310 | 62 | 74.9 | 3.7855 | 9.12 | 514 | 94.1
CARF 100*6.3 | 17.4659 | 100 | 6.3 | 9.45 | 15.75 | 22.2496 | 311 | 62.2 | 76.1 | 3.7387 | 8.631 | 536 | 97
CARF 100*8 | 21.3853 | 100 | 8 | 12 | 20 | 27.2425 | 360 | 72 | 90.4 | 3.6352 | 9.6 | 645 | 114
CARF 100*10 | 25.5646 | 100 | 10 | 15 | 25 | 32.5664 | 400 | 80 | 104 | 3.5047 | 10 | 750 | 130
CARF 100*12 | 28.3067 | 100 | 12 | 24 | 36 | 36.0595 | 382 | 76.4 | 107 | 3.2548 | 6.72 | 794 | 136
CARF 100*12.5 | 29.0793 | 100 | 12.5 | 25 | 37.5 | 37.0437 | 381 | 76.2 | 108 | 3.207 | 6.25 | 804 | 137
CARF 120*3 | 10.8395 | 120 | 3 | 3 | 6 | 13.8082 | 312 | 52 | 60.2 | 4.7534 | 6.48 | 488 | 78.2
CARF 120*4 | 14.2462 | 120 | 4 | 4 | 8 | 18.148 | 402 | 67 | 78.3 | 4.7065 | 8.32 | 637 | 101
CARF 120*5 | 17.5496 | 120 | 5 | 5 | 10 | 22.3562 | 484 | 80.6667 | 95.4 | 4.6529 | 10 | 778 | 122
CARF 120*6 | 20.7498 | 120 | 6 | 6 | 12 | 26.4329 | 560 | 93.3333 | 111 | 4.6028 | 11.52 | 913 | 141
CARF 120*6.3 | 21.4223 | 120 | 6.3 | 9.45 | 15.75 | 27.2896 | 568 | 94.6667 | 114 | 4.5622 | 11.151 | 955 | 146
CARF 120*8 | 26.4093 | 120 | 8 | 12 | 20 | 33.6425 | 670 | 111.6667 | 137 | 4.4627 | 12.8 | 1163 | 175
CARF 120*10 | 31.8446 | 120 | 10 | 15 | 25 | 40.5664 | 763 | 127.1667 | 161 | 4.3369 | 14 | 1376 | 203
CARF 120*12 | 35.8427 | 120 | 12 | 24 | 36 | 45.6595 | 774 | 129 | 171 | 4.1172 | 11.52 | 1518 | 219
CARF 120*12.5 | 36.9293 | 120 | 12.5 | 25 | 37.5 | 47.0437 | 781 | 130.1667 | 174 | 4.0745 | 11.25 | 1551 | 223
CARF 140*4 | 16.7582 | 140 | 4 | 4 | 8 | 21.348 | 651 | 93 | 108 | 5.5222 | 9.92 | 1023 | 140
CARF 140*5 | 20.6896 | 140 | 5 | 5 | 10 | 26.3562 | 789 | 112.7143 | 132 | 5.4714 | 12 | 1256 | 170
CARF 140*6 | 24.5178 | 140 | 6 | 6 | 12 | 31.2329 | 918 | 131.1429 | 155 | 5.4214 | 13.92 | 1479 | 198
CARF 140*6.3 | 25.3787 | 140 | 6.3 | 9.45 | 15.75 | 32.3296 | 937 | 133.8571 | 159 | 5.3836 | 13.671 | 1550 | 205
CARF 140*8 | 31.4333 | 140 | 8 | 12 | 20 | 40.0425 | 1119 | 159.8571 | 194 | 5.2863 | 16 | 1901 | 248
CARF 140*10 | 38.1246 | 140 | 10 | 15 | 25 | 48.5664 | 1296 | 185.1429 | 229 | 5.1658 | 18 | 2274 | 291
CARF 140*12 | 43.3787 | 140 | 12 | 24 | 36 | 55.2595 | 1361 | 194.4286 | 250 | 4.9628 | 16.32 | 2567 | 322
CARF 140*12.5 | 44.7793 | 140 | 12.5 | 25 | 37.5 | 57.0437 | 1383 | 197.5714 | 256 | 4.9239 | 16.25 | 2634 | 329
CARF 150*4 | 18.0142 | 150 | 4 | 4 | 8 | 22.948 | 807 | 107.6 | 125 | 5.9301 | 10.72 | 1265 | 162
CARF 150*5 | 22.2596 | 150 | 5 | 5 | 10 | 28.3562 | 981 | 130.8 | 153 | 5.8818 | 13 | 1554 | 197
CARF 150*6 | 26.4018 | 150 | 6 | 6 | 12 | 33.6329 | 1143 | 152.4 | 180 | 5.8296 | 15.12 | 1833 | 230
CARF 150*6.3 | 27.3569 | 150 | 6.3 | 9.45 | 15.75 | 34.8496 | 1169 | 155.8667 | 185 | 5.7917 | 14.931 | 1922 | 239
CARF 150*8 | 33.9453 | 150 | 8 | 12 | 20 | 43.2425 | 1403 | 187.0667 | 225 | 5.696 | 17.6 | 2364 | 289
CARF 150*10 | 41.2646 | 150 | 10 | 15 | 25 | 52.5664 | 1636 | 218.1333 | 268 | 5.5788 | 20 | 2839 | 341
CARF 150*12 | 47.1467 | 150 | 12 | 24 | 36 | 60.0595 | 1739 | 231.8667 | 295 | 5.381 | 18.72 | 3231 | 380
CARF 150*12.5 | 48.7043 | 150 | 12.5 | 25 | 37.5 | 62.0437 | 1772 | 236.2667 | 302 | 5.3442 | 18.75 | 3321 | 389
CARF 150*16 | 58.6963 | 150 | 16 | 32 | 48 | 74.7724 | 1916 | 255.4667 | 344 | 5.0621 | 17.28 | 3830 | 440
CARF 160*4 | 19.2702 | 160 | 4 | 4 | 8 | 24.548 | 986 | 123.25 | 143 | 6.3377 | 11.52 | 1541 | 185
CARF 160*5 | 23.8296 | 160 | 5 | 5 | 10 | 30.3562 | 1201 | 150.125 | 175 | 6.29 | 14 | 1896 | 226
CARF 160*6 | 28.2858 | 160 | 6 | 6 | 12 | 36.0329 | 1403 | 175.375 | 206 | 6.2399 | 16.32 | 2239 | 264
CARF 160*6.3 | 29.3351 | 160 | 6.3 | 9.45 | 15.75 | 37.3696 | 1438 | 179.75 | 212 | 6.2033 | 16.191 | 2349 | 275
CARF 160*8 | 36.4573 | 160 | 8 | 12 | 20 | 46.4425 | 1732 | 216.5 | 260 | 6.1068 | 19.2 | 2897 | 334
CARF 160*10 | 44.4046 | 160 | 10 | 15 | 25 | 56.5664 | 2030 | 253.75 | 310 | 5.9906 | 22 | 3490 | 395
CARF 160*12 | 50.9147 | 160 | 12 | 24 | 36 | 64.8595 | 2181 | 272.625 | 343 | 5.7988 | 21.12 | 3997 | 443
CARF 160*12.5 | 52.6293 | 160 | 12.5 | 25 | 37.5 | 67.0437 | 2226 | 278.25 | 352 | 5.7621 | 21.25 | 4114 | 455
CARF 160*16 | 63.7203 | 160 | 16 | 32 | 48 | 81.1724 | 2446 | 305.75 | 406 | 5.4894 | 20.48 | 4799 | 520
CARF 180*4 | 21.7822 | 180 | 4 | 4 | 8 | 27.748 | 1421 | 157.8889 | 182 | 7.1562 | 13.12 | 2210 | 237
CARF 180*5 | 26.9696 | 180 | 5 | 5 | 10 | 34.3562 | 1735 | 192.7778 | 224 | 7.1064 | 16 | 2724 | 290
CARF 180*6 | 32.0538 | 180 | 6 | 6 | 12 | 40.8329 | 2034 | 226 | 264 | 7.0578 | 18.72 | 3223 | 340
CARF 180*6.3 | 33.2915 | 180 | 6.3 | 9.45 | 15.75 | 42.4096 | 2090 | 232.2222 | 273 | 7.0201 | 18.711 | 3383 | 354
CARF 180*8 | 41.4813 | 180 | 8 | 12 | 20 | 52.8425 | 2535 | 281.6667 | 335 | 6.9262 | 22.4 | 4189 | 432
CARF 180*10 | 50.6846 | 180 | 10 | 15 | 25 | 64.5664 | 2996 | 332.8889 | 402 | 6.8119 | 26 | 5074 | 515
CARF 180*12 | 58.4507 | 180 | 12 | 24 | 36 | 74.4595 | 3273 | 363.6667 | 451 | 6.63 | 25.92 | 5865 | 584
CARF 180*12.5 | 60.4793 | 180 | 12.5 | 25 | 37.5 | 77.0437 | 3350 | 372.2222 | 464 | 6.5941 | 26.25 | 6050 | 600
CARF 180*16 | 73.7683 | 180 | 16 | 32 | 48 | 93.9724 | 3772 | 419.1111 | 542 | 6.3356 | 26.88 | 7178 | 698
CARF 200*4 | 24.2942 | 200 | 4 | 4 | 8 | 30.948 | 1967 | 196.7 | 226 | 7.9723 | 14.72 | 3049 | 295
CARF 200*5 | 30.1096 | 200 | 5 | 5 | 10 | 38.3562 | 2408 | 240.8 | 279 | 7.9234 | 18 | 6763 | 362
CARF 200*6 | 35.8218 | 200 | 6 | 6 | 12 | 45.6329 | 2830 | 283 | 330 | 7.8751 | 21.12 | 4459 | 426
CARF 200*6.3 | 37.2479 | 200 | 6.3 | 9.45 | 15.75 | 47.4496 | 2916 | 291.6 | 341 | 7.8393 | 21.231 | 4682 | 444
CARF 200*8 | 46.5053 | 200 | 8 | 12 | 20 | 59.2425 | 3554 | 355.4 | 420 | 7.7454 | 25.6 | 5815 | 544
CARF 200*10 | 56.9646 | 200 | 10 | 15 | 25 | 72.5664 | 4228 | 422.8 | 507 | 7.6331 | 30 | 7072 | 651
CARF 200*12 | 65.9867 | 200 | 12 | 24 | 36 | 84.0595 | 4675 | 467.5 | 573 | 7.4576 | 30.72 | 8230 | 743
CARF 200*12.5 | 68.3293 | 200 | 12.5 | 25 | 37.5 | 87.0437 | 4797 | 479.7 | 590 | 7.4236 | 31.25 | 8502 | 765
CARF 200*16 | 83.8163 | 200 | 16 | 32 | 48 | 106.7724 | 5496 | 549.6 | 699 | 7.1745 | 33.28 | 10210 | 901
CARF 220*5 | 33.2496 | 220 | 5 | 5 | 10 | 42.3562 | 3236 | 294.1818 | 340 | 8.7407 | 20 | 5038 | 442
CARF 220*6 | 39.5898 | 220 | 6 | 6 | 12 | 50.4329 | 3810 | 346.3636 | 402 | 8.6917 | 23.52 | 5976 | 521
CARF 220*6.3 | 41.2043 | 220 | 6.3 | 9.45 | 15.75 | 52.4896 | 3934 | 357.6364 | 416 | 8.6573 | 23.751 | 6277 | 543
CARF 220*8 | 51.5293 | 220 | 8 | 12 | 20 | 65.6425 | 4815 | 437.7273 | 515 | 8.5646 | 28.8 | 7815 | 668
CARF 220*10 | 63.2446 | 220 | 10 | 15 | 25 | 80.5664 | 5757 | 523.3636 | 623 | 8.4532 | 34 | 9533 | 804
CARF 220*12 | 73.5227 | 220 | 12 | 24 | 36 | 93.6595 | 6425 | 584.0909 | 709 | 8.2825 | 35.52 | 11149 | 922
CARF 220*12.5 | 76.1793 | 220 | 12.5 | 25 | 37.5 | 97.0437 | 6605 | 600.4545 | 732 | 8.25 | 36.25 | 11530 | 951
CARF 220*16 | 93.8643 | 220 | 16 | 32 | 48 | 119.5724 | 7669 | 697.1818 | 874 | 8.0086 | 39.68 | 13971 | 1129
CARF 250*5 | 37.9596 | 250 | 5 | 5 | 10 | 48.3562 | 4803 | 384.24 | 442 | 9.9662 | 23 | 7443 | 577
CARF 250*6 | 45.2418 | 250 | 6 | 6 | 12 | 57.6329 | 5668 | 453.44 | 524 | 9.917 | 27.12 | 8843 | 681
CARF 250*6.3 | 47.1389 | 250 | 6.3 | 9.45 | 15.75 | 60.0496 | 5865 | 469.2 | 544 | 9.8828 | 27.531 | 9290 | 711
CARF 250*8 | 59.0653 | 250 | 8 | 12 | 20 | 75.2425 | 7214 | 577.12 | 675 | 9.7917 | 33.6 | 11598 | 878
CARF 250*10 | 72.6646 | 250 | 10 | 15 | 25 | 92.5664 | 8678 | 694.24 | 821 | 9.6824 | 40 | 14197 | 1062
CARF 250*12 | 84.8267 | 250 | 12 | 24 | 36 | 108.0595 | 9789 | 783.12 | 941 | 9.5178 | 42.72 | 16691 | 1226
CARF 250*12.5 | 87.9543 | 250 | 12.5 | 25 | 37.5 | 112.0437 | 10082 | 806.56 | 972 | 9.4859 | 43.75 | 13283 | 1266
CARF 250*16 | 108.9363 | 250 | 16 | 32 | 48 | 138.7724 | 11883 | 950.64 | 1173 | 9.2536 | 49.28 | 21146 | 1520
CARF 260*6 | 47.1258 | 260 | 6 | 6 | 12 | 60.0329 | 6400 | 492.3077 | 569 | 10.3251 | 28.32 | 9970 | 739
CARF 260*6.3 | 49.1171 | 260 | 6.3 | 9.45 | 15.75 | 62.5696 | 6627 | 509.7692 | 590 | 10.2915 | 28.791 | 10475 | 772
CARF 260*8 | 61.5773 | 260 | 8 | 12 | 20 | 78.4425 | 8163 | 627.9231 | 733 | 10.2012 | 35.2 | 13087 | 955
CARF 260*10 | 75.8046 | 260 | 10 | 15 | 25 | 96.5664 | 9835 | 756.5385 | 893 | 10.0919 | 42 | 16035 | 1156
CARF 260*12 | 88.5947 | 260 | 12 | 24 | 36 | 112.8595 | 11126 | 855.8462 | 1025 | 9.9289 | 45.12 | 18878 | 1337
CARF 260*12.5 | 91.8793 | 260 | 12.5 | 25 | 37.5 | 117.0437 | 11465 | 881.9231 | 1059 | 9.8972 | 46.25 | 19553 | 1381
CARF 260*16 | 113.9603 | 260 | 16 | 32 | 48 | 145.1724 | 13568 | 1043.6923 | 1282 | 9.6675 | 52.48 | 23986 | 1663
CARF 300*6 | 54.6618 | 300 | 6 | 6 | 12 | 69.6329 | 9959 | 663.9333 | 764 | 11.9592 | 33.12 | 15434 | 997
CARF 300*6.3 | 57.0299 | 300 | 6.3 | 9.45 | 15.75 | 72.6496 | 10333 | 688.8667 | 795 | 11.926 | 33.831 | 16218 | 1042
CARF 300*8 | 71.6253 | 300 | 8 | 12 | 20 | 91.2425 | 12783 | 852.2 | 990 | 11.8364 | 41.6 | 20312 | 1293
CARF 300*10 | 88.3646 | 300 | 10 | 15 | 25 | 112.5664 | 15484 | 1032.2667 | 1210 | 11.7284 | 50 | 24966 | 1572
CARF 300*12 | 103.6667 | 300 | 12 | 24 | 36 | 132.0595 | 17682 | 1178.8 | 1399 | 11.5713 | 54.72 | 29514 | 1829
CARF 300*12.5 | 107.5793 | 300 | 12.5 | 25 | 37.5 | 137.0437 | 18252 | 1216.8 | 1447 | 11.5405 | 56.25 | 30601 | 1892
CARF 300*16 | 134.0563 | 300 | 16 | 32 | 48 | 170.7724 | 21877 | 1458.4667 | 1767 | 11.3184 | 65.28 | 37837 | 2299
CARF 350*8 | 84.1853 | 350 | 8 | 12 | 20 | 107.2425 | 20660 | 1180.5714 | 1365 | 13.8798 | 49.6 | 32577 | 1787
CARF 350*10 | 104.0646 | 350 | 10 | 15 | 25 | 132.5664 | 25148 | 1437.0286 | 1674 | 13.7732 | 60 | 40127 | 2182
CARF 350*12 | 122.5067 | 350 | 12 | 24 | 36 | 156.0595 | 28954 | 1654.5143 | 1946 | 13.621 | 66.72 | 47598 | 2552
CARF 350*12.5 | 127.2043 | 350 | 12.5 | 25 | 37.5 | 162.0437 | 29932 | 1710.4 | 2016 | 13.591 | 68.75 | 49393 | 2642
CARF 350*16 | 159.1763 | 350 | 16 | 32 | 48 | 202.7724 | 36277 | 2072.9714 | 2481 | 13.3755 | 81.28 | 61481 | 3238
CARF 400*10 | 119.7646 | 400 | 10 | 15 | 25 | 152.5664 | 38169 | 1908.45 | 2213 | 15.8171 | 70 | 60431 | 2892
CARF 400*12 | 141.3467 | 400 | 12 | 24 | 36 | 180.0595 | 44204 | 2210.2 | 2584 | 15.6683 | 78.72 | 71843 | 3395
CARF 400*12.5 | 146.8293 | 400 | 12.5 | 25 | 37.5 | 187.0437 | 45746 | 2287.3 | 2679 | 15.6389 | 81.25 | 74598 | 3518
CARF 400*16 | 184.2963 | 400 | 16 | 32 | 48 | 234.7724 | 55884 | 2794.2 | 3315 | 15.4284 | 97.28 | 93279 | 4336
CARC
CARC 40*2.6 | 2.8372 | 40 | 2.6 | 2.6 | 3.9 | 3.6143 | 8.8 | 4.4 | 5.31 | 1.5604 | 1.6744 | 14 | 6.41
CARC 40*3.2 | 3.3703 | 40 | 3.2 | 3.2 | 4.8 | 4.2933 | 10.2 | 5.1 | 6.28 | 1.5414 | 1.9456 | 16.5 | 7.42
CARC 40*4 | 4.01 | 40 | 4 | 4 | 6 | 5.1083 | 11.8 | 5.9 | 7.44 | 1.5199 | 2.24 | 19.5 | 8.54
CARC 40*5 | 4.6957 | 40 | 5 | 5 | 7.5 | 5.9817 | 13.4 | 6.7 | 8.66 | 1.4967 | 2.5 | 22.5 | 9.6
CARC 50*2.6 | 3.6536 | 50 | 2.6 | 2.6 | 3.9 | 4.6543 | 18 | 7.2 | 5.58 | 1.9666 | 2.1944 | 28.4 | 10.6
CARC 50*3.2 | 4.3751 | 50 | 3.2 | 3.2 | 4.8 | 5.5733 | 21.2 | 8.48 | 10.2 | 1.9503 | 2.5856 | 33.8 | 12.4
CARC 50*4 | 5.266 | 50 | 4 | 4 | 6 | 6.7083 | 25 | 10 | 12.3 | 1.9305 | 3.04 | 40.4 | 14.5
CARC 50*5 | 6.2657 | 50 | 5 | 5 | 7.5 | 7.9817 | 28.9 | 11.56 | 14.5 | 1.9028 | 3.5 | 47.6 | 16.7
CARC 50*6.3 | 7.3757 | 50 | 6.3 | 6.3 | 9.45 | 9.3958 | 32.8 | 13.12 | 17 | 1.8684 | 3.9186 | 55.2 | 18.8
CARC 60*2.6 | 4.47 | 60 | 2.6 | 2.6 | 3.9 | 5.6943 | 32.2 | 10.7333 | 12.6 | 2.378 | 2.7144 | 50.2 | 15.7
CARC 60*3.2 | 5.3799 | 60 | 3.2 | 3.2 | 4.8 | 6.8533 | 38.2 | 12.7333 | 15.2 | 2.3609 | 3.2256 | 60.2 | 18.6
CARC 60*4 | 6.522 | 60 | 4 | 4 | 6 | 8.3083 | 45.4 | 15.1333 | 18.3 | 2.3376 | 3.84 | 72.5 | 22
CARC 60*5 | 7.8357 | 60 | 5 | 5 | 7.5 | 9.9817 | 53.3 | 17.7667 | 21.9 | 2.3108 | 4.5 | 86.4 | 25.7
CARC 60*6.3 | 9.3539 | 60 | 6.3 | 6.3 | 9.45 | 11.9158 | 61.6 | 20.5333 | 26 | 2.2737 | 5.1786 | 102 | 29.6
CARC 60*8 | 11.0161 | 60 | 8 | 8 | 12 | 14.0333 | 69.7 | 23.2333 | 30.4 | 2.2286 | 5.76 | 118 | 33.4
CARC 70*3.2 | 6.3847 | 70 | 3.2 | 3.2 | 4.8 | 8.1333 | 62.3 | 17.8 | 21 | 2.7676 | 3.8656 | 97.6 | 26.1
CARC 70*4 | 7.778 | 70 | 4 | 4 | 6 | 9.9083 | 74.7 | 21.3429 | 25.5 | 2.7457 | 4.64 | 118 | 31.2
CARC 70*5 | 9.4057 | 70 | 5 | 5 | 7.5 | 11.9817 | 88.5 | 25.2857 | 30.8 | 2.7178 | 5.5 | 142 | 36.8
CARC 70*6.3 | 11.3321 | 70 | 6.3 | 6.3 | 9.45 | 14.4358 | 104 | 29.7143 | 36.9 | 2.6841 | 6.4386 | 169 | 42.9
CARC 70*8 | 13.5281 | 70 | 8 | 8 | 12 | 17.2333 | 120 | 34.2857 | 43.8 | 2.6388 | 7.36 | 200 | 49.2
CARC 80*3.2 | 7.3895 | 80 | 3.2 | 3.2 | 4.8 | 9.4133 | 95 | 23.75 | 27.9 | 3.1768 | 4.5056 | 148 | 34.9
CARC 80*4 | 9.034 | 80 | 4 | 4 | 6 | 11.5083 | 114 | 28.5 | 34 | 3.1474 | 5.44 | 180 | 41.9
CARC 80*5 | 10.9757 | 80 | 5 | 5 | 7.5 | 13.9817 | 137 | 34.25 | 41.1 | 3.1303 | 6.5 | 217 | 49.8
CARC 80*6.3 | 13.3103 | 80 | 6.3 | 6.3 | 9.45 | 16.9558 | 162 | 40.5 | 49.7 | 3.091 | 7.6986 | 262 | 58.7
CARC 80*8 | 16.0401 | 80 | 8 | 8 | 12 | 20.4333 | 189 | 47.25 | 39.5 | 3.0413 | 8.96 | 312 | 68.3
CARC 90*4 | 10.29 | 90 | 4 | 4 | 6 | 13.1083 | 166 | 36.8889 | 43.6 | 3.5586 | 6.24 | 260 | 54.2
CARC 90*5 | 12.5457 | 90 | 5 | 5 | 7.5 | 15.9817 | 200 | 44.4444 | 53 | 3.5376 | 7.5 | 316 | 64.8
CARC 90*6.3 | 15.2885 | 90 | 6.3 | 6.3 | 9.45 | 19.4758 | 238 | 52.8889 | 64.3 | 3.4958 | 8.9586 | 382 | 77
CARC 90*8 | 18.5521 | 90 | 8 | 8 | 12 | 23.6333 | 281 | 62.4444 | 77.6 | 3.4482 | 10.56 | 459 | 90.5
CARC 100*4 | 11.546 | 100 | 4 | 4 | 6 | 14.7083 | 232 | 46.4 | 54.4 | 3.9716 | 7.04 | 361 | 68.2
CARC 100*5 | 14.1157 | 100 | 5 | 5 | 7.5 | 17.9817 | 279 | 55.8 | 66.4 | 3.939 | 8.5 | 439 | 81.8
CARC 100*6.3 | 17.2667 | 100 | 6.3 | 6.3 | 9.45 | 21.9958 | 336 | 67.2 | 80.9 | 3.9084 | 10.2186 | 534 | 97.8
CARC 100*8 | 21.0641 | 100 | 8 | 8 | 12 | 26.8333 | 400 | 80 | 98.2 | 3.8609 | 12.16 | 646 | 116
CARC 100*10 | 25.0627 | 100 | 10 | 10 | 15 | 31.927 | 462 | 92.4 | 116 | 3.804 | 14 | 761 | 133
CARC 120*5 | 17.2557 | 120 | 5 | 5 | 7.5 | 21.9817 | 498 | 83 | 97.6 | 4.7597 | 10.5 | 777 | 122
CARC 120*6.3 | 21.2231 | 120 | 6.3 | 6.3 | 9.45 | 27.0358 | 603 | 100.5 | 120 | 4.7227 | 12.7386 | 950 | 147
CARC 120*8 | 26.0881 | 120 | 8 | 8 | 12 | 33.2333 | 726 | 121 | 146 | 4.6739 | 15.36 | 1160 | 176
CARC 120*10 | 31.3427 | 120 | 10 | 10 | 15 | 39.927 | 852 | 142 | 175 | 4.6194 | 18 | 1382 | 206
CARC 120*12.5 | 37.1979 | 120 | 12.5 | 12.5 | 18.75 | 47.3859 | 982 | 163.6667 | 207 | 4.5523 | 20.625 | 1623 | 236
CARC 140*5 | 20.3957 | 140 | 5 | 5 | 7.5 | 25.9817 | 807 | 115.2857 | 135 | 5.5732 | 12.5 | 1253 | 170
CARC 140*6.3 | 25.1795 | 140 | 6.3 | 6.3 | 9.45 | 32.0758 | 984 | 140.5714 | 166 | 5.5387 | 15.2586 | 1540 | 206
CARC 140*8 | 31.1121 | 140 | 8 | 8 | 12 | 39.6333 | 1195 | 170.7143 | 204 | 5.491 | 18.56 | 1892 | 249
CARC 140*10 | 37.6227 | 140 | 10 | 10 | 15 | 47.927 | 1416 | 202.2857 | 246 | 5.4355 | 22 | 2272 | 294
CARC 140*12.5 | 45.0479 | 140 | 12.5 | 12.5 | 18.75 | 57.3859 | 1653 | 236.1429 | 293 | 5.367 | 25.625 | 2696 | 342
CARC 150*5 | 21.9657 | 150 | 5 | 5 | 7.5 | 27.9817 | 1002 | 133.6 | 156 | 5.9841 | 13.5 | 1550 | 197
CARC 150*6.3 | 27.1577 | 150 | 6.3 | 6.3 | 9.45 | 34.5958 | 1223 | 163.0667 | 192 | 5.9457 | 16.5186 | 1909 | 240
CARC 150*8 | 33.6241 | 150 | 8 | 8 | 12 | 42.8333 | 1491 | 198.8 | 237 | 5.8999 | 20.16 | 2351 | 291
CARC 150*10 | 40.7627 | 150 | 10 | 10 | 15 | 51.927 | 1773 | 236.4 | 286 | 5.8433 | 24 | 2832 | 344
CARC 150*12.5 | 48.9729 | 150 | 12.5 | 12.5 | 18.75 | 62.3859 | 2080 | 277.3333 | 342 | 5.7742 | 28.125 | 3375 | 402
CARC 150*14.2 | 54.1034 | 150 | 14.2 | 14.2 | 21.3 | 68.9216 | 2262 | 301.6 | 377 | 5.7289 | 30.5016 | 3707 | 436
CARC 150*16 | 59.1365 | 150 | 16 | 16 | 24 | 75.3331 | 1430 | 190.6667 | 411 | 4.3569 | 32.64 | 4026 | 467
CARC 160*5 | 23.5357 | 160 | 5 | 5 | 7.5 | 29.9817 | 1225 | 153.125 | 178 | 6.392 | 14.5 | 1892 | 226
CARC 160*6.3 | 29.1359 | 160 | 6.3 | 6.3 | 9.45 | 37.1158 | 1499 | 187.375 | 220 | 6.3551 | 17.7786 | 2333 | 275
CARC 160*8 | 36.1361 | 160 | 8 | 8 | 12 | 46.0333 | 1831 | 228.875 | 272 | 6.3068 | 21.76 | 2880 | 335
CARC 160*10 | 43.9027 | 160 | 10 | 10 | 15 | 55.927 | 2186 | 273.25 | 329 | 6.2519 | 26 | 3478 | 398
CARC 160*12.5 | 52.8979 | 160 | 12.5 | 12.5 | 18.75 | 67.3859 | 2576 | 322 | 395 | 6.1828 | 30.625 | 4158 | 467
CARC 160*14.2 | 58.5622 | 160 | 14.2 | 14.2 | 21.3 | 74.6016 | 2809 | 351.125 | 436 | 6.1362 | 33.3416 | 4579 | 508
CARC 160*16 | 64.1605 | 160 | 16 | 16 | 24 | 81.7331 | 3028 | 378.5 | 476 | 6.0867 | 35.84 | 4988 | 546
CARC 180*5 | 26.6757 | 180 | 5 | 5 | 7.5 | 33.9817 | 1765 | 196.1111 | 227 | 7.2069 | 16.5 | 2718 | 290
CARC 180*6.3 | 33.0923 | 180 | 6.3 | 6.3 | 9.45 | 42.1558 | 2168 | 240.8889 | 281 | 7.1713 | 20.2986 | 3361 | 355
CARC 180*8 | 41.1601 | 180 | 8 | 8 | 12 | 52.4333 | 2661 | 295.6667 | 349 | 7.1239 | 24.96 | 4162 | 434
CARC 180*10 | 50.1827 | 180 | 10 | 10 | 15 | 63.927 | 3193 | 354.7778 | 424 | 7.0674 | 30 | 5048 | 518
CARC 180*12.5 | 60.7479 | 180 | 12.5 | 12.5 | 18.75 | 77.3859 | 3790 | 421.1111 | 511 | 6.9982 | 35.625 | 6070 | 613
CARC 180*14.2 | 67.4798 | 180 | 14.2 | 14.2 | 21.3 | 85.9616 | 4154 | 461.5556 | 566 | 6.9515 | 39.0216 | 6711 | 670
CARC 180*16 | 74.2085 | 180 | 16 | 16 | 24 | 94.5331 | 4504 | 500.4444 | 621 | 6.9025 | 42.24 | 7343 | 724
CARC 200*5 | 29.8157 | 200 | 5 | 5 | 7.5 | 37.9817 | 2445 | 244.5 | 283 | 8.0233 | 18.5 | 3756 | 362
CARC 200*6.3 | 37.0487 | 200 | 6.3 | 6.3 | 9.45 | 47.1958 | 3011 | 301.1 | 350 | 7.9874 | 22.8186 | 4653 | 444
CARC 200*8 | 46.1841 | 200 | 8 | 8 | 12 | 58.8333 | 3709 | 370.9 | 436 | 7.9399 | 28.16 | 5778 | 545
CARC 200*10 | 56.4627 | 200 | 10 | 10 | 15 | 71.927 | 4471 | 447.1 | 531 | 7.8842 | 34 | 7031 | 655
CARC 200*12.5 | 68.5979 | 200 | 12.5 | 12.5 | 18.75 | 87.3859 | 5336 | 533.6 | 643 | 7.8142 | 40.625 | 8491 | 778
CARC 200*14.2 | 76.3974 | 200 | 14.2 | 14.2 | 21.3 | 97.3216 | 5872 | 587.2 | 714 | 7.7676 | 44.7016 | 9417 | 854
CARC 200*16 | 84.2565 | 200 | 16 | 16 | 24 | 107.3331 | 6394 | 639.4 | 785 | 7.7183 | 48.64 | 10340 | 927
CARC 220*6.3 | 41.0051 | 220 | 6.3 | 6.3 | 9.45 | 52.2358 | 4049 | 368.0909 | 427 | 8.8042 | 25.3386 | 6240 | 544
CARC 220*8 | 51.2081 | 220 | 8 | 8 | 12 | 65.2333 | 5002 | 454.7273 | 532 | 8.7566 | 31.36 | 7765 | 669
CARC 220*10 | 62.7427 | 220 | 10 | 10 | 15 | 79.927 | 6050 | 550 | 650 | 8.7002 | 38 | 9473 | 807
CARC 220*12.5 | 76.4479 | 220 | 12.5 | 12.5 | 18.75 | 97.3859 | 7254 | 659.4545 | 789 | 8.6306 | 45.625 | 11481 | 963
CARC 220*14.2 | 85.315 | 220 | 14.2 | 14.2 | 21.3 | 108.6816 | 8007 | 727.9091 | 879 | 8.5834 | 50.3816 | 12765 | 1060
CARC 220*16 | 94.3045 | 220 | 16 | 16 | 24 | 120.1331 | 8749 | 795.3636 | 969 | 8.5339 | 55.04 | 14054 | 1156
CARC 250*6.3 | 46.9397 | 250 | 6.3 | 6.3 | 9.45 | 59.7958 | 6014 | 481.12 | 556 | 10.0287 | 29.1186 | 9238 | 712
CARC 250*8 | 58.7441 | 250 | 8 | 8 | 12 | 74.8333 | 7455 | 596.4 | 694 | 9.9811 | 36.16 | 11525 | 880
CARC 250*10 | 72.1627 | 250 | 10 | 10 | 15 | 91.927 | 9055 | 724.4 | 851 | 9.9248 | 44 | 14106 | 1065
CARC 250*12.5 | 88.2229 | 250 | 12.5 | 12.5 | 18.75 | 112.3859 | 10915 | 873.2 | 1037 | 9.855 | 53.125 | 17164 | 1279
CARC 250*14.2 | 98.6914 | 250 | 14.2 | 14.2 | 21.3 | 125.7216 | 12094 | 967.52 | 1158 | 9.808 | 58.9016 | 19139 | 1413
CARC 250*16 | 109.3765 | 250 | 16 | 16 | 24 | 139.3331 | 13267 | 1061.36 | 1280 | 9.758 | 64.64 | 21138 | 1546
CARC 260*6.3 | 48.9179 | 260 | 6.3 | 6.3 | 9.45 | 62.3158 | 6788 | 522.1538 | 603 | 10.4369 | 30.3786 | 10417 | 773
CARC 260*8 | 61.2561 | 260 | 8 | 8 | 12 | 78.0333 | 8423 | 647.9231 | 753 | 10.3895 | 37.76 | 13006 | 956
CARC 260*10 | 75.3027 | 260 | 10 | 10 | 15 | 95.927 | 10242 | 787.8462 | 924 | 10.3329 | 46 | 15932 | 1159
CARC 260*12.5 | 92.1479 | 260 | 12.5 | 12.5 | 18.75 | 117.3859 | 12365 | 951.1538 | 1127 | 10.2633 | 55.625 | 19409 | 1394
CARC 260*14.5 | 105.0538 | 260 | 14.5 | 14.5 | 21.75 | 133.8265 | 13714 | 1054.9231 | 1259 | 10.123 | 62.785 | 21659 | 1542
CARC 260*16 | 114.4005 | 260 | 16 | 16 | 24 | 145.7331 | 15061 | 1158.5385 | 1394 | 10.1659 | 67.84 | 23942 | 1689
CARC 300*6.3 | 56.8307 | 300 | 6.3 | 6.3 | 9.45 | 72.3958 | 10547 | 703.1333 | 809 | 12.07 | 35.4186 | 16136 | 1043
CARC 300*8 | 71.3041 | 300 | 8 | 8 | 12 | 90.8333 | 13128 | 875.2 | 1013 | 12.022 | 44.16 | 20194 | 1294
CARC 300*10 | 87.8627 | 300 | 10 | 10 | 15 | 111.927 | 16026 | 1068.4 | 1246 | 11.9659 | 54 | 24807 | 1575
CARC 300*12.5 | 107.8479 | 300 | 12.5 | 12.5 | 18.75 | 137.3859 | 19442 | 1296.1333 | 1525 | 11.896 | 65.625 | 30333 | 1904
CARC 300*14.2 | 120.9854 | 300 | 14.2 | 14.2 | 21.3 | 154.1216 | 21637 | 1442.4667 | 1708 | 11.8486 | 73.1016 | 33938 | 2114
CARC 300*16 | 134.4965 | 300 | 16 | 16 | 24 | 171.3331 | 23850 | 1590 | 1895 | 11.7984 | 80.64 | 37622 | 2325
CARC 350*8 | 83.8641 | 350 | 8 | 8 | 12 | 106.8333 | 21129 | 1207.3714 | 1392 | 14.0633 | 52.16 | 32384 | 1789
CARC 350*10 | 103.5627 | 350 | 10 | 10 | 15 | 131.927 | 25884 | 1479.0857 | 1715 | 14.0071 | 64 | 39886 | 2185
CARC 350*12.5 | 127.4729 | 350 | 12.5 | 12.5 | 18.75 | 162.3859 | 31541 | 1802.3429 | 2107 | 13.9368 | 78.125 | 48934 | 2654
CARC 350*14.2 | 143.2794 | 350 | 14.2 | 14.2 | 21.3 | 182.5216 | 35211 | 2012.0571 | 2364 | 13.8894 | 87.3016 | 54879 | 2957
CARC 350*16 | 159.6165 | 350 | 16 | 16 | 24 | 203.3331 | 38942 | 2225.2571 | 2630 | 13.839 | 96.64 | 60990 | 3264
CARC 400*8 | 96.4241 | 400 | 8 | 8 | 12 | 122.8333 | 39128 | 1956.4 | 2260 | 17.8478 | 60.16 | 60092 | 2895
CARC 400*10 | 119.2627 | 400 | 10 | 10 | 15 | 151.927 | 47839 | 2391.95 | 2782 | 17.7449 | 74 | 73906 | 3530
CARC 400*12.5 | 147.0979 | 400 | 12.5 | 12.5 | 18.75 | 187.3859 | 53526 | 2676.3 | 3127 | 16.9011 | 90.625 | 83026 | 3942
CARC 400*14.5 | 168.7958 | 400 | 14.5 | 14.5 | 21.75 | 215.0265 | 59344 | 2967.2 | 3484 | 16.6128 | 103.385 | 92442 | 4362
CARC 400*16 | 184.7365 | 400 | 16 | 16 | 24 | 235.3331 | 71535 | 3576.75 | 7247 | 17.4348 | 112.64 | 112489 | 5237

## Tubes_RHS (hidden)
Type de profilé | Masse | Dimensions |  |  |  |  | Aire | Inertie | Modules de flexion |  | Rayon de giration | Aire de cisaillement | Inertie | Modules de flexion |  | Rayon de giration | Aire de cisaillement | Inertie de Torsion | Constante de Torsion
| G (kg/ml) | h (mm) | b (mm) | t (mm) | ri (mm) | ra (mm) | A (cm2) | Iy (cm4) | Wely (cm3) | Wply (cm3) | iy (cm) | Ayz (cm2) | Iz (cm4) | Welz (cm3) | Wplz (cm3) | iz (cm) | Azy (cm2) | It (cm4) | Ct (cm3)
RECF
RECF 40*20*2 | 1.6775 | 40 | 20 | 2 | 2 | 4 | 2.137 | 4.03 | 2.015 | 2.61 | 1.3733 | 1.28 | 1.33 | 1.33 | 1.59 | 0.7889 | 0.48
RECF 40*20*2.5 | 2.0324 | 40 | 20 | 2.5 | 2.5 | 5 | 2.589 | 4.65 | 2.325 | 3.08 | 1.3402 | 1.5 | 1.52 | 1.52 | 1.87 | 0.76622 | 0.5
RECF 40*20*3 | 2.3615 | 40 | 20 | 3 | 3 | 6 | 3.0082 | 5.13 | 2.565 | 3.48 | 1.3059 | 1.68 | 1.65 | 1.65 | 2.09 | 0.7406 | 0.48
RECF 50*30*2 | 2.3055 | 50 | 30 | 2 | 2 | 4 | 2.937 | 9.51 | 3.804 | 4.74 | 1.7994 | 1.68 | 4.28 | 2.8533 | 3.32 | 1.2072 | 0.88
RECF 50*30*2.5 | 2.8174 | 50 | 30 | 2.5 | 2.5 | 5 | 3.589 | 11.2 | 4.48 | 5.69 | 1.7665 | 2 | 5.02 | 3.3467 | 3.97 | 1.1827 | 1
RECF 50*30*3 | 3.3035 | 50 | 30 | 3 | 3 | 6 | 4.2082 | 12.7 | 5.08 | 6.55 | 1.7372 | 2.28 | 5.64 | 3.76 | 4.56 | 1.1577 | 1.08
RECF 50*30*4 | 4.1982 | 50 | 30 | 4 | 4 | 8 | 5.348 | 15 | 6 | 8 | 1.6748 | 2.72 | 6.56 | 4.3733 | 5.53 | 1.1075 | 1.12
RECF 60*40*2 | 2.9335 | 60 | 40 | 2 | 2 | 4 | 3.737 | 18.4 | 6.1333 | 7.46 | 2.219 | 2.08 | 9.81 | 4.905 | 5.65 | 1.6202 | 1.28
RECF 60*40*2.5 | 3.6024 | 60 | 40 | 2.5 | 2.5 | 5 | 4.589 | 22 | 7.3333 | 9.04 | 2.1895 | 2.5 | 11.7 | 5.85 | 6.83 | 1.5967 | 1.5
RECF 60*40*3 | 4.2455 | 60 | 40 | 3 | 3 | 6 | 5.4082 | 26.3 | 8.7667 | 10.5 | 2.2052 | 2.88 | 13.4 | 6.7 | 7.92 | 1.5741 | 1.68
RECF 60*40*4 | 5.4542 | 60 | 40 | 4 | 4 | 8 | 6.948 | 30.7 | 10.2333 | 13.1 | 2.102 | 3.52 | 16.1 | 8.05 | 9.85 | 1.5222 | 1.92
RECF 60*40*5 | 6.5596 | 60 | 40 | 5 | 5 | 10 | 8.3562 | 34.8 | 11.6 | 16.3 | 2.0407 | 4 | 18.1 | 9.05 | 11.4 | 1.4718 | 2
RECF 70*50*2 | 3.5615 | 70 | 50 | 2 | 2 | 4 | 4.537 | 31.4 | 8.9714 | 10.8 | 2.6308 | 2.48 | 18.7 | 7.48 | 8.58 | 2.0302 | 1.68
RECF 70*50*2.5 | 4.3874 | 70 | 50 | 2.5 | 2.5 | 5 | 5.589 | 37.9 | 10.8286 | 13.2 | 2.6041 | 3 | 22.5 | 9 | 10.4 | 2.0064 | 2
RECF 70*50*3 | 5.1875 | 70 | 50 | 3 | 3 | 6 | 6.6082 | 43.9 | 12.5429 | 15.4 | 2.5774 | 3.48 | 26 | 10.4 | 12.2 | 1.9836 | 2.28
RECF 70*50*4 | 6.7102 | 70 | 50 | 4 | 4 | 8 | 8.548 | 54.3 | 15.5143 | 19.4 | 2.5204 | 4.32 | 32 | 12.8 | 15.4 | 1.9348 | 2.72
RECF 70*50*5 | 8.1296 | 70 | 50 | 5 | 5 | 10 | 10.3562 | 62.8 | 17.9429 | 23 | 2.4625 | 5 | 36.8 | 14.72 | 18.1 | 1.8851 | 3
RECF 80*40*2 | 3.5615 | 80 | 40 | 2 | 2 | 4 | 4.537 | 37.3 | 9.325 | 11.6 | 2.8673 | 2.88 | 12.7 | 6.35 | 7.17 | 1.6731 | 1.28
RECF 80*40*2.5 | 4.3874 | 80 | 40 | 2.5 | 2.5 | 5 | 5.589 | 45 | 11.25 | 14.1 | 2.8375 | 3.5 | 15.2 | 7.6 | 8.7 | 1.6491 | 1.5
RECF 80*40*3 | 5.1875 | 80 | 40 | 3 | 3 | 6 | 6.6082 | 52.1 | 13.025 | 16.5 | 2.8079 | 4.08 | 17.5 | 8.75 | 10.1 | 1.6273 | 1.68
RECF 80*40*4 | 6.7102 | 80 | 40 | 4 | 4 | 8 | 8.548 | 64.4 | 16.1 | 20.9 | 2.7448 | 5.12 | 21.3 | 10.65 | 12.7 | 1.5786 | 1.92
RECF 80*40*5 | 8.1296 | 80 | 40 | 5 | 5 | 10 | 10.3562 | 74.4 | 18.6 | 24.6 | 2.6803 | 6 | 24.2 | 12.1 | 14.9 | 1.5286 | 2
RECF 80*60*2 | 4.1895 | 80 | 60 | 2 | 2 | 4 | 5.337 | 49.5 | 12.375 | 14.7 | 3.0455 | 2.88 | 31.8 | 10.6 | 12.1 | 2.441 | 2.08
RECF 80*60*2.5 | 5.1724 | 80 | 60 | 2.5 | 2.5 | 5 | 6.589 | 60 | 15 | 18 | 3.0176 | 3.5 | 38.5 | 12.8333 | 14.8 | 2.4172 | 2.5
RECF 80*60*3 | 6.1295 | 80 | 60 | 3 | 3 | 6 | 7.8082 | 69.9 | 17.475 | 21.1 | 2.992 | 4.08 | 44.8 | 14.9333 | 17.4 | 2.3953 | 2.88
RECF 80*60*4 | 7.9662 | 80 | 60 | 4 | 4 | 8 | 10.148 | 87.5 | 21.875 | 26.9 | 2.9364 | 5.12 | 55.8 | 18.6 | 22.1 | 2.3449 | 3.52
RECF 80*60*5 | 9.6996 | 80 | 60 | 5 | 5 | 10 | 12.3562 | 103 | 25.75 | 32.1 | 2.8872 | 6 | 65.1 | 21.7 | 26.3 | 2.2953 | 4
RECF 90*50*2 | 4.1895 | 90 | 50 | 2 | 2 | 4 | 5.337 | 57.8 | 12.8444 | 15.7 | 3.2909 | 3.28 | 23.3 | 9.32 | 10.5 | 2.0894 | 1.68
RECF 90*50*2.5 | 5.1724 | 90 | 50 | 2.5 | 2.5 | 5 | 6.589 | 70.2 | 15.6 | 19.2 | 3.2641 | 4 | 28.2 | 11.28 | 12.8 | 2.0688 | 2
RECF 90*50*3 | 6.1295 | 90 | 50 | 3 | 3 | 6 | 7.8082 | 81.7 | 18.1556 | 22.6 | 3.2347 | 4.68 | 32.6 | 13.04 | 15 | 2.0433 | 2.28
RECF 90*50*4 | 7.9662 | 90 | 50 | 4 | 4 | 8 | 10.148 | 102 | 22.6667 | 28.8 | 3.1704 | 5.92 | 40.5 | 16.2 | 19 | 1.9977 | 2.72
RECF 90*50*5 | 9.6996 | 90 | 50 | 5 | 5 | 10 | 12.3562 | 120 | 26.6667 | 34.3 | 3.1164 | 7 | 46.9 | 18.76 | 22.6 | 1.9482 | 3
RECF 100*40*2.5 | 5.1724 | 100 | 40 | 2.5 | 2.5 | 5 | 6.589 | 79.2 | 15.84 | 20.2 | 3.467 | 4.5 | 18.7 | 9.35 | 10.6 | 1.6846 | 1.5
RECF 100*40*3 | 6.1295 | 100 | 40 | 3 | 3 | 6 | 7.8082 | 92.1 | 18.42 | 23.7 | 3.4344 | 5.28 | 21.6 | 10.8 | 12.4 | 1.6632 | 1.68
RECF 100*40*4 | 7.9662 | 100 | 40 | 4 | 4 | 8 | 10.148 | 115 | 23 | 30.2 | 3.3664 | 6.72 | 26.5 | 13.25 | 15.6 | 1.616 | 1.92
RECF 100*40*5 | 9.6996 | 100 | 40 | 5 | 5 | 10 | 12.3562 | 135 | 27 | 36 | 3.3054 | 8 | 30.4 | 15.2 | 18.4 | 1.5685 | 2
RECF 100*50*2.5 | 5.5649 | 100 | 50 | 2.5 | 2.5 | 5 | 7.089 | 91.1 | 18.22 | 22.7 | 3.5848 | 4.5 | 31 | 12.4 | 14 | 2.0912 | 2
RECF 100*50*3 | 6.6005 | 100 | 50 | 3 | 3 | 6 | 8.4082 | 106 | 21.2 | 26.6 | 3.5506 | 5.28 | 36 | 14.4 | 16.4 | 2.0692 | 2.28
RECF 100*50*4 | 8.5942 | 100 | 50 | 4 | 4 | 8 | 10.948 | 134 | 26.8 | 34 | 3.4985 | 6.72 | 44.7 | 17.88 | 20.9 | 2.0206 | 2.72
RECF 100*50*5 | 10.4846 | 100 | 50 | 5 | 5 | 10 | 13.3562 | 157 | 31.4 | 40.7 | 3.4285 | 8 | 52 | 20.8 | 24.9 | 1.9732 | 3
RECF 100*50*6 | 12.2718 | 100 | 50 | 6 | 6 | 12 | 15.6329 | 177 | 35.4 | 46.7 | 3.3649 | 9.12 | 57.6 | 23.04 | 28.4 | 1.9195 | 3.12
RECF 100*50*6.3 | 12.5204 | 100 | 50 | 6.3 | 9.45 | 15.75 | 15.9496 | 173 | 34.6 | 46.6 | 3.2934 | 8.631 | 56.9 | 22.76 | 28.3 | 1.8888 | 2.331
RECF 100*60*2.5 | 5.9574 | 100 | 60 | 2.5 | 2.5 | 5 | 7.589 | 103 | 20.6 | 25.1 | 3.684 | 4.5 | 46.8 | 15.6 | 17.7 | 2.4833 | 2.5
RECF 100*60*3 | 7.0715 | 100 | 60 | 3 | 3 | 6 | 9.0082 | 120 | 24 | 29.5 | 3.6498 | 5.28 | 54.5 | 18.1667 | 20.8 | 2.4597 | 2.88
RECF 100*60*4 | 9.2222 | 100 | 60 | 4 | 4 | 8 | 11.748 | 152 | 30.4 | 37.9 | 3.597 | 6.72 | 68.4 | 22.8 | 26.6 | 2.4129 | 3.52
RECF 100*60*5 | 11.2696 | 100 | 60 | 5 | 5 | 10 | 14.3562 | 180 | 36 | 45.5 | 3.5409 | 8 | 80.3 | 26.7667 | 31.8 | 2.365 | 4
RECF 100*60*6 | 13.2138 | 100 | 60 | 6 | 6 | 12 | 16.8329 | 204 | 40.8 | 52.4 | 3.4813 | 9.12 | 90.3 | 30.1 | 36.5 | 2.3161 | 4.32
RECF 100*60*6.3 | 13.5095 | 100 | 60 | 6.3 | 9.45 | 15.75 | 17.2096 | 201 | 40.2 | 52.5 | 3.4175 | 8.631 | 89.3 | 29.7667 | 36.6 | 2.2779 | 3.591
RECF 100*80*2.5 | 6.7424 | 100 | 80 | 2.5 | 2.5 | 5 | 8.589 | 127 | 25.4 | 30 | 3.8453 | 4.5 | 90.1 | 22.525 | 25.8 | 3.2388 | 3.5
RECF 100*80*3 | 8.0135 | 100 | 80 | 3 | 3 | 6 | 10.2082 | 149 | 29.8 | 35.4 | 3.8205 | 5.28 | 105 | 26.25 | 30.4 | 3.2072 | 4.08
RECF 100*80*4 | 10.4782 | 100 | 80 | 4 | 4 | 8 | 13.348 | 189 | 37.8 | 45.6 | 3.7629 | 6.72 | 134 | 33.5 | 39.1 | 3.1684 | 5.12
RECF 100*80*5 | 12.8396 | 100 | 80 | 5 | 5 | 10 | 16.3562 | 225 | 45 | 55 | 3.7089 | 8 | 159 | 39.75 | 47.1 | 3.1179 | 6
RECF 100*80*6 | 15.0978 | 100 | 80 | 6 | 6 | 12 | 19.2329 | 257 | 51.4 | 63.7 | 3.6555 | 9.12 | 181 | 45.25 | 54.5 | 3.0677 | 6.72
RECF 100*80*6.3 | 15.4877 | 100 | 80 | 6.3 | 9.45 | 15.75 | 19.7296 | 256 | 51.2 | 64.3 | 3.6021 | 8.631 | 181 | 45.25 | 55.1 | 3.0289 | 6.111
RECF 120*60*2.5 | 6.7424 | 120 | 60 | 2.5 | 2.5 | 5 | 8.589 | 161 | 26.8333 | 33.2 | 4.3295 | 5.5 | 55.1 | 18.3667 | 20.5 | 2.5328 | 2.5
RECF 120*60*3 | 8.0135 | 120 | 60 | 3 | 3 | 6 | 10.2082 | 189 | 31.5 | 39.2 | 4.3028 | 6.48 | 64.3 | 21.4333 | 24.2 | 2.5097 | 2.88
RECF 120*60*4 | 10.4782 | 120 | 60 | 4 | 4 | 8 | 13.348 | 140 | 23.3333 | 50.4 | 3.2386 | 8.32 | 81 | 27 | 31 | 2.4634 | 3.52
RECF 120*60*5 | 12.8396 | 120 | 60 | 5 | 5 | 10 | 16.3562 | 286 | 47.6667 | 60.9 | 4.1816 | 10 | 95.5 | 31.8333 | 37.3 | 2.4164 | 4
RECF 120*60*6 | 15.0978 | 120 | 60 | 6 | 6 | 12 | 19.2329 | 326 | 54.3333 | 70.4 | 4.1171 | 11.52 | 108 | 36 | 42.9 | 2.3697 | 4.32
RECF 120*60*6.3 | 15.4877 | 120 | 60 | 6.3 | 9.45 | 15.75 | 19.7296 | 324 | 54 | 70.9 | 4.0524 | 11.151 | 108 | 36 | 43.4 | 2.3397 | 3.591
RECF 120*60*8 | 18.8733 | 120 | 60 | 8 | 12 | 20 | 24.0425 | 368 | 61.3333 | 83.4 | 3.9123 | 12.8 | 121 | 40.3333 | 50.7 | 2.2434 | 3.2
RECF 120*80*3 | 8.9555 | 120 | 80 | 3 | 3 | 6 | 11.4082 | 230 | 38.3333 | 46.2 | 4.4901 | 6.48 | 123 | 30.75 | 35 | 3.2835 | 4.08
RECF 120*80*4 | 11.7342 | 120 | 80 | 4 | 4 | 8 | 14.948 | 294 | 49 | 59.7 | 4.4349 | 8.32 | 157 | 39.25 | 45.2 | 3.2408 | 5.12
RECF 120*80*5 | 14.4096 | 120 | 80 | 5 | 5 | 10 | 18.3562 | 352 | 58.6667 | 72.4 | 4.3791 | 10 | 187 | 46.75 | 54.6 | 3.1918 | 6
RECF 120*80*6 | 16.9818 | 120 | 80 | 6 | 6 | 12 | 21.6329 | 404 | 67.3333 | 84.1 | 4.3215 | 11.52 | 214 | 53.5 | 63.4 | 3.1452 | 6.72
RECF 120*80*6.3 | 17.4659 | 120 | 80 | 6.3 | 9.45 | 15.75 | 22.2496 | 405 | 67.5 | 85.3 | 4.2664 | 11.151 | 215 | 53.75 | 64.4 | 3.1086 | 6.111
RECF 120*80*8 | 21.3853 | 120 | 80 | 8 | 12 | 20 | 27.2425 | 469 | 78.1667 | 101 | 4.1492 | 12.8 | 247 | 61.75 | 76.3 | 3.0111 | 6.4
RECF 140*80*4 | 12.9902 | 140 | 80 | 4 | 4 | 8 | 16.548 | 429 | 61.2857 | 75.5 | 5.0916 | 9.92 | 180 | 45 | 51.3 | 3.2981 | 5.12
RECF 140*80*5 | 15.9796 | 140 | 80 | 5 | 5 | 10 | 20.3562 | 416 | 59.4286 | 91.7 | 4.5206 | 12 | 215 | 53.75 | 62.1 | 3.2499 | 6
RECF 140*80*6 | 18.8658 | 140 | 80 | 6 | 6 | 12 | 24.0329 | 495 | 70.7143 | 107 | 4.5384 | 13.92 | 247 | 61.75 | 72.3 | 3.2059 | 6.72
RECF 140*80*6.3 | 19.4441 | 140 | 80 | 6.3 | 9.45 | 15.75 | 24.7696 | 599 | 85.5714 | 109 | 4.9176 | 13.671 | 249 | 62.25 | 73.7 | 3.1706 | 6.111
RECF 140*80*8 | 23.8973 | 140 | 80 | 8 | 12 | 20 | 30.4425 | 700 | 100 | 130 | 4.7952 | 16 | 289 | 72.25 | 87.8 | 3.0811 | 6.4
RECF 150*100*4 | 14.8742 | 150 | 100 | 4 | 4 | 8 | 18.948 | 594 | 79.2 | 95.6 | 5.599 | 10.72 | 318 | 63.6 | 72.4 | 4.0967 | 6.72
RECF 150*100*5 | 18.3346 | 150 | 100 | 5 | 5 | 10 | 23.3562 | 718 | 95.7333 | 117 | 5.5445 | 13 | 383 | 76.6 | 88.2 | 4.0495 | 8
RECF 150*100*6 | 21.6918 | 150 | 100 | 6 | 6 | 12 | 27.6329 | 832 | 110.9333 | 137 | 5.4872 | 15.12 | 443 | 88.6 | 103 | 4.0039 | 9.12
RECF 150*100*6.3 | 22.4114 | 150 | 100 | 6.3 | 9.45 | 15.75 | 28.5496 | 844 | 112.5333 | 140 | 5.4371 | 14.931 | 450 | 90 | 106 | 3.9701 | 8.631
RECF 150*100*8 | 27.6653 | 150 | 100 | 8 | 12 | 20 | 35.2425 | 999 | 133.2 | 169 | 5.3241 | 17.6 | 530 | 106 | 127 | 3.878 | 9.6
RECF 150*100*10 | 33.4146 | 150 | 100 | 10 | 15 | 25 | 42.5664 | 1145 | 152.6667 | 198 | 5.1864 | 20 | 603 | 120.6 | 149 | 3.7638 | 10
RECF 150*100*12 | 37.7267 | 150 | 100 | 12 | 24 | 36 | 48.0595 | 1166 | 155.4667 | 212 | 4.9256 | 18.72 | 616 | 123.2 | 160 | 3.5801 | 6.72
RECF 150*100*12.5 | 38.8918 | 150 | 100 | 12.5 | 25 | 37.5 | 49.5437 | 1179 | 157.2 | 216 | 4.8782 | 18.75 | 622 | 124.4 | 163 | 3.5432 | 6.25
RECF 160*80*4 | 14.2462 | 160 | 80 | 4 | 4 | 8 | 18.148 | 597 | 74.625 | 92.8 | 5.7355 | 11.52 | 203 | 50.75 | 57.3 | 3.3445 | 5.12
RECF 160*80*5 | 17.5496 | 160 | 80 | 5 | 5 | 10 | 22.3562 | 720 | 90 | 113 | 5.675 | 14 | 243 | 60.75 | 69.6 | 3.2969 | 6
RECF 160*80*6 | 20.7498 | 160 | 80 | 6 | 6 | 12 | 26.4329 | 833 | 104.125 | 132 | 5.6137 | 16.32 | 280 | 70 | 81.1 | 3.2547 | 6.72
RECF 160*80*6.3 | 21.4223 | 160 | 80 | 6.3 | 9.45 | 15.75 | 27.2896 | 842 | 105.25 | 135 | 5.5547 | 16.191 | 283 | 70.75 | 83 | 3.2203 | 6.111
RECF 160*80*8 | 26.4093 | 160 | 80 | 8 | 12 | 20 | 33.6425 | 992 | 124 | 162 | 5.4302 | 19.2 | 330 | 82.5 | 99.4 | 3.1319 | 6.4
RECF 160*80*10 | 31.8446 | 160 | 80 | 10 | 15 | 25 | 40.5664 | 1128 | 141 | 190 | 5.2732 | 22 | 371 | 92.75 | 115 | 3.0242 | 6
RECF 160*80*12 | 35.8427 | 160 | 80 | 12 | 24 | 36 | 45.6595 | 1127 | 140.875 | 201 | 4.9682 | 21.12 | 371 | 92.75 | 122 | 2.8505 | 1.92
RECF 160*80*12.5 | 36.9293 | 160 | 80 | 12.5 | 25 | 37.5 | 47.0437 | 1135 | 141.875 | 205 | 4.9119 | 21.25 | 373 | 93.25 | 124 | 2.8158 | 1.25
RECF 180*100*4 | 16.7582 | 180 | 100 | 4 | 4 | 8 | 21.348 | 925 | 102.7778 | 126 | 6.5825 | 13.12 | 373 | 74.6 | 84 | 4.18 | 6.72
RECF 180*100*5 | 20.6896 | 180 | 100 | 5 | 5 | 10 | 26.3562 | 1123 | 124.7778 | 154 | 6.5275 | 16 | 451 | 90.2 | 102 | 4.1366 | 8
RECF 180*100*6 | 24.5178 | 180 | 100 | 6 | 6 | 12 | 31.2329 | 1307 | 145.2222 | 181 | 6.4689 | 18.72 | 522 | 104.4 | 120 | 4.0882 | 9.12
RECF 180*100*6.3 | 25.3787 | 180 | 100 | 6.3 | 9.45 | 15.75 | 32.3296 | 1330 | 147.7778 | 185 | 6.414 | 18.711 | 533 | 106.6 | 123 | 4.0604 | 8.631
RECF 180*100*8 | 31.4333 | 180 | 100 | 8 | 12 | 20 | 40.0425 | 1588 | 176.4444 | 225 | 6.2975 | 22.4 | 632 | 126.4 | 149 | 3.9728 | 9.6
RECF 180*100*10 | 38.1246 | 180 | 100 | 10 | 15 | 25 | 48.5664 | 1839 | 204.3333 | 266 | 6.1535 | 26 | 725 | 145 | 176 | 3.8637 | 10
RECF 180*100*12 | 43.3787 | 180 | 100 | 12 | 24 | 36 | 55.2595 | 1915 | 212.7778 | 289 | 5.8868 | 25.92 | 756 | 151.2 | 191 | 3.6988 | 6.72
RECF 180*100*12.5 | 44.7793 | 180 | 100 | 12.5 | 25 | 37.5 | 57.0437 | 1945 | 216.1111 | 296 | 5.8392 | 26.25 | 767 | 153.4 | 196 | 3.6669 | 6.25
RECF 200*100*4 | 18.0142 | 200 | 100 | 4 | 4 | 8 | 22.948 | 1199 | 119.9 | 148 | 7.2283 | 14.72 | 410 | 82 | 91.6 | 4.2269 | 6.72
RECF 200*100*5 | 22.2596 | 200 | 100 | 5 | 5 | 10 | 28.3562 | 1457 | 145.7 | 181 | 7.1681 | 18 | 496 | 99.2 | 112 | 4.1823 | 8
RECF 200*100*6 | 26.4018 | 200 | 100 | 6 | 6 | 12 | 33.6329 | 1700 | 170 | 213 | 7.1096 | 21.12 | 575 | 115 | 131 | 4.1348 | 9.12
RECF 200*100*6.3 | 27.3569 | 200 | 100 | 6.3 | 9.45 | 15.75 | 34.8496 | 1733 | 173.3 | 219 | 7.0518 | 21.231 | 588 | 117.6 | 135 | 4.1076 | 8.631
RECF 200*100*8 | 33.9453 | 200 | 100 | 8 | 12 | 20 | 43.2425 | 2079 | 207.9 | 267 | 6.9338 | 25.6 | 700 | 140 | 164 | 4.0234 | 9.6
RECF 200*100*10 | 41.2646 | 200 | 100 | 10 | 15 | 25 | 52.5664 | 2421 | 242.1 | 317 | 6.7865 | 30 | 807 | 161.4 | 194 | 3.9182 | 10
RECF 200*100*12.5 | 48.7043 | 200 | 100 | 12.5 | 25 | 37.5 | 62.0437 | 2596 | 259.6 | 356 | 6.4685 | 31.25 | 863 | 172.6 | 217 | 3.7296 | 6.25
RECF 200*120*4 | 19.2702 | 200 | 120 | 4 | 4 | 8 | 24.548 | 1352 | 135.2 | 164 | 7.4213 | 14.72 | 617 | 102.8333 | 115 | 5.0134 | 8.32
RECF 200*120*5 | 23.8296 | 200 | 120 | 5 | 5 | 10 | 30.3562 | 1648 | 164.8 | 201 | 7.3681 | 18 | 749 | 124.8333 | 141 | 4.9673 | 10
RECF 200*120*6 | 28.2858 | 200 | 120 | 6 | 6 | 12 | 36.0329 | 1926 | 192.6 | 236 | 7.311 | 21.12 | 872 | 145.3333 | 166 | 4.9194 | 11.52
RECF 200*120*6.3 | 29.3351 | 200 | 120 | 6.3 | 9.45 | 15.75 | 37.3696 | 1970 | 197 | 243 | 7.2606 | 21.231 | 894 | 149 | 171 | 4.8911 | 11.151
RECF 200*120*8 | 36.4573 | 200 | 120 | 8 | 12 | 20 | 46.4425 | 2374 | 237.4 | 297 | 7.1496 | 25.6 | 1072 | 178.6667 | 209 | 4.8044 | 12.8
RECF 200*120*10 | 44.4046 | 200 | 120 | 10 | 15 | 25 | 56.5664 | 2783 | 278.3 | 355 | 7.0142 | 30 | 1249 | 208.1667 | 249 | 4.699 | 14
RECF 200*120*12 | 50.9147 | 200 | 120 | 12 | 24 | 36 | 64.8595 | 2976 | 297.6 | 392 | 6.7738 | 30.72 | 1336 | 222.6667 | 275 | 4.5385 | 11.52
RECF 200*120*12.5 | 52.6293 | 200 | 120 | 12.5 | 25 | 37.5 | 67.0437 | 3036 | 303.6 | 403 | 6.7293 | 31.25 | 1362 | 227 | 282 | 4.5072 | 11.25
RECF 250*150*5 | 30.1096 | 250 | 150 | 5 | 5 | 10 | 38.3562 | 3302 | 264.16 | 320 | 9.2784 | 23 | 1507 | 200.9333 | 225 | 6.2681 | 13
RECF 250*150*6 | 35.8218 | 250 | 150 | 6 | 6 | 12 | 45.6329 | 3881 | 310.48 | 378 | 9.2222 | 27.12 | 1766 | 235.4667 | 266 | 6.2209 | 15.12
RECF 250*150*6.3 | 37.2479 | 250 | 150 | 6.3 | 9.45 | 15.75 | 47.4496 | 3994 | 319.52 | 391 | 9.1746 | 27.531 | 1820 | 242.6667 | 275 | 6.1933 | 14.931
RECF 250*150*8 | 46.5053 | 250 | 150 | 8 | 12 | 20 | 59.2425 | 4871 | 389.68 | 482 | 9.0676 | 33.6 | 2210 | 294.6667 | 339 | 6.1077 | 17.6
RECF 250*150*10 | 56.9646 | 250 | 150 | 10 | 15 | 25 | 72.5664 | 5796 | 463.68 | 581 | 8.9371 | 40 | 22617 | 3015.6 | 408 | 17.6543 | 20
RECF 250*150*12 | 65.9867 | 250 | 150 | 12 | 24 | 36 | 84.0595 | 6387 | 510.96 | 655 | 8.7168 | 42.72 | 2885 | 384.6667 | 460 | 5.8584 | 18.72
RECF 250*150*12.5 | 68.3293 | 250 | 150 | 12.5 | 25 | 37.5 | 87.0437 | 6553 | 524.24 | 675 | 8.6766 | 43.75 | 2956 | 394.1333 | 474 | 5.8275 | 18.75
RECF 250*150*16 | 83.8163 | 250 | 150 | 16 | 32 | 48 | 106.7724 | 7496 | 599.68 | 798 | 8.3789 | 49.28 | 3359 | 447.8667 | 559 | 5.6089 | 17.28
RECF 260*180*5 | 33.2496 | 260 | 180 | 5 | 5 | 10 | 42.3562 | 4119 | 316.8462 | 377 | 9.8614 | 24 | 2348 | 260.8889 | 294 | 7.4454 | 16
RECF 260*180*6 | 39.5898 | 260 | 180 | 6 | 6 | 12 | 50.4329 | 4852 | 373.2308 | 447 | 9.8085 | 28.32 | 2761 | 306.7778 | 348 | 7.3991 | 18.72
RECF 260*180*6.3 | 41.2043 | 260 | 180 | 6.3 | 9.45 | 15.75 | 52.4896 | 5005 | 385 | 463 | 9.7648 | 28.791 | 2851 | 316.7778 | 360 | 7.3699 | 18.711
RECF 260*180*8 | 51.5293 | 260 | 180 | 8 | 12 | 20 | 65.6425 | 6130 | 471.5385 | 572 | 9.6636 | 35.2 | 3483 | 387 | 445 | 7.2842 | 22.4
RECF 260*180*10 | 63.2446 | 260 | 180 | 10 | 15 | 25 | 80.5664 | 7333 | 564.0769 | 693 | 9.5403 | 42 | 4154 | 461.5556 | 538 | 7.1805 | 26
RECF 260*180*12 | 73.5227 | 260 | 180 | 12 | 24 | 36 | 93.6595 | 8171 | 628.5385 | 787 | 9.3403 | 45.12 | 4630 | 514.4444 | 612 | 7.031 | 25.92
RECF 260*180*12.5 | 76.1793 | 260 | 180 | 12.5 | 25 | 37.5 | 97.0437 | 8400 | 646.1538 | 812 | 9.3037 | 46.25 | 4756 | 528.4444 | 631 | 7.0006 | 26.25
RECF 260*180*16 | 93.8643 | 260 | 180 | 16 | 32 | 48 | 119.5724 | 9752 | 750.1538 | 970 | 9.0309 | 52.48 | 5499 | 611 | 752 | 6.7815 | 26.88
RECF 300*100*6 | 35.8218 | 300 | 100 | 6 | 6 | 12 | 45.6329 | 4772 | 318.1333 | 411 | 10.2261 | 33.12 | 841 | 168.2 | 188 | 4.293 | 9.12
RECF 300*100*6.3 | 37.2479 | 300 | 100 | 6.3 | 9.45 | 15.75 | 47.4496 | 4898 | 326.5333 | 425 | 10.16 | 33.831 | 865 | 173 | 194 | 4.2696 | 8.631
RECF 300*100*8 | 46.5053 | 300 | 100 | 8 | 12 | 20 | 59.2425 | 5960 | 397.3333 | 523 | 10.0301 | 41.6 | 1039 | 207.8 | 238 | 4.1879 | 9.6
RECF 300*100*10 | 56.9646 | 300 | 100 | 10 | 15 | 25 | 72.5664 | 7071 | 471.4 | 630 | 9.8713 | 50 | 1213 | 242.6 | 284 | 4.0885 | 10
RECF 300*100*12 | 65.9867 | 300 | 100 | 12 | 24 | 36 | 84.0595 | 7723 | 514.8667 | 707 | 9.5852 | 54.72 | 1317 | 263.4 | 318 | 3.9582 | 6.72
RECF 300*100*12.5 | 68.3293 | 300 | 100 | 12.5 | 25 | 37.5 | 87.0437 | 7913 | 527.5333 | 728 | 9.5346 | 56.25 | 1345 | 269 | 327 | 3.9309 | 6.25
RECF 300*100*16 | 83.8163 | 300 | 100 | 16 | 32 | 48 | 106.7724 | 8958 | 597.2 | 858 | 9.1596 | 65.28 | 1485 | 297 | 379 | 3.7294 | 1.28
RECF 300*150*6 | 40.5318 | 300 | 150 | 6 | 6 | 12 | 51.6329 | 6069 | 404.6 | 499 | 10.8416 | 33.12 | 2077 | 276.9333 | 309 | 6.3424 | 15.12
RECF 300*150*6.3 | 42.1934 | 300 | 150 | 6.3 | 9.45 | 15.75 | 53.7496 | 6257 | 417.1333 | 517 | 10.7894 | 33.831 | 2146 | 286.1333 | 321 | 6.3187 | 14.931
RECF 300*150*8 | 52.7853 | 300 | 150 | 8 | 12 | 20 | 67.2425 | 7666 | 511.0667 | 640 | 10.6773 | 41.6 | 2614 | 348.5333 | 396 | 6.2349 | 17.6
RECF 300*150*10 | 64.8146 | 300 | 150 | 10 | 15 | 25 | 82.5664 | 9174 | 611.6 | 775 | 10.5409 | 50 | 3108 | 414.4 | 478 | 6.1353 | 20
RECF 300*150*12 | 75.4067 | 300 | 150 | 12 | 24 | 36 | 96.0595 | 10213 | 680.8667 | 880 | 10.3111 | 54.72 | 3457 | 460.9333 | 543 | 5.999 | 18.72
RECF 300*150*12.5 | 78.1418 | 300 | 150 | 12.5 | 25 | 37.5 | 99.5437 | 10498 | 699.8667 | 908 | 10.2694 | 56.25 | 3549 | 473.2 | 560 | 5.971 | 18.75
RECF 300*150*16 | 96.3763 | 300 | 150 | 16 | 32 | 48 | 122.7724 | 12188 | 812.5333 | 1085 | 9.9636 | 65.28 | 4081 | 544.1333 | 666 | 5.7654 | 17.28
RECF 300*200*6 | 45.2418 | 300 | 200 | 6 | 6 | 12 | 57.6329 | 7365 | 491 | 588 | 11.3045 | 33.12 | 3959 | 395.9 | 446 | 8.2881 | 21.12
RECF 300*200*6.3 | 47.1389 | 300 | 200 | 6.3 | 9.45 | 15.75 | 60.0496 | 7616 | 507.7333 | 610 | 11.2618 | 33.831 | 4098 | 409.8 | 463 | 8.261 | 21.231
RECF 300*200*8 | 59.0653 | 300 | 200 | 8 | 12 | 20 | 75.2425 | 9371 | 624.7333 | 756 | 11.1599 | 41.6 | 5030 | 503 | 574 | 8.1762 | 25.6
RECF 300*200*10 | 72.6646 | 300 | 200 | 10 | 15 | 25 | 92.5664 | 11278 | 751.8667 | 920 | 11.038 | 50 | 6035 | 603.5 | 697 | 8.0744 | 30
RECF 300*200*12 | 84.8267 | 300 | 200 | 12 | 24 | 36 | 108.0595 | 12702 | 846.8 | 1053 | 10.8419 | 54.72 | 6798 | 679.8 | 798 | 7.9316 | 30.72
RECF 300*200*12.5 | 87.9543 | 300 | 200 | 12.5 | 25 | 37.5 | 112.0437 | 13082 | 872.1333 | 1088 | 10.8055 | 56.25 | 6997 | 699.7 | 825 | 7.9025 | 31.25
RECF 300*200*16 | 108.9363 | 300 | 200 | 16 | 32 | 48 | 138.7724 | 15417 | 1027.8 | 1312 | 10.5402 | 65.28 | 8212 | 821.2 | 993 | 7.6926 | 33.28
RECF 350*250*6 | 54.6618 | 350 | 250 | 6 | 6 | 12 | 69.6329 | 12452 | 711.5429 | 842 | 13.3725 | 39.12 | 7454 | 596.32 | 671 | 10.3464 | 27.12
RECF 350*250*6.3 | 57.0299 | 350 | 250 | 6.3 | 9.45 | 15.75 | 72.6496 | 13913 | 795.0286 | 876 | 13.8387 | 40.131 | 7736 | 618.88 | 698 | 10.3191 | 27.531
RECF 350*250*8 | 71.6253 | 350 | 250 | 8 | 12 | 20 | 91.2425 | 15980 | 913.1429 | 1091 | 13.234 | 49.6 | 9558 | 764.64 | 869 | 10.2349 | 33.6
RECF 350*250*10 | 88.3646 | 350 | 250 | 10 | 15 | 25 | 112.5664 | 19367 | 1106.6857 | 1334 | 13.1168 | 60 | 11559 | 924.72 | 1061 | 10.1334 | 40
RECF 350*250*12 | 103.6667 | 350 | 250 | 12 | 24 | 36 | 132.0595 | 22096 | 1262.6286 | 1541 | 12.9352 | 66.72 | 13190 | 1055.2 | 1226 | 9.994 | 42.72
RECF 350*250*12.5 | 107.5793 | 350 | 250 | 12.5 | 25 | 37.5 | 137.0437 | 22809 | 1303.3714 | 1595 | 12.901 | 68.75 | 13610 | 1088.8 | 1269 | 9.9655 | 43.75
RECF 350*250*16 | 134.0563 | 350 | 250 | 16 | 32 | 48 | 170.7724 | 27345 | 1562.5714 | 1946 | 12.6541 | 81.28 | 16270 | 1301.6 | 1547 | 9.7608 | 49.28
RECF 400*200*8 | 71.6253 | 400 | 200 | 8 | 12 | 20 | 91.2425 | 18950 | 947.5 | 1173 | 14.4114 | 57.6 | 6505 | 650.5 | 727 | 8.4436 | 25.6
RECF 400*200*10 | 88.3646 | 400 | 200 | 10 | 15 | 25 | 112.5664 | 22956 | 1147.8 | 1433 | 14.2805 | 70 | 7841 | 784.1 | 887 | 8.3461 | 30
RECF 400*200*12 | 103.6667 | 400 | 200 | 12 | 24 | 36 | 132.0595 | 26133 | 1306.65 | 1653 | 14.0673 | 78.72 | 8922 | 892.2 | 1024 | 8.2195 | 30.72
RECF 400*200*12.5 | 107.5793 | 400 | 200 | 12.5 | 25 | 37.5 | 137.0437 | 26970 | 1348.5 | 1711 | 14.0285 | 81.25 | 9198 | 919.8 | 1059 | 8.1925 | 31.25
RECF 400*200*16 | 134.0563 | 400 | 200 | 16 | 32 | 48 | 170.7724 | 32277 | 1613.85 | 2086 | 13.7479 | 97.28 | 10927 | 1092.7 | 1287 | 7.9991 | 33.28
RECF 400*300*8 | 84.1853 | 400 | 300 | 8 | 12 | 20 | 107.2425 | 25098 | 1254.9 | 1486 | 15.2981 | 57.6 | 16194 | 1079.6 | 1224 | 12.2884 | 41.6
RECF 400*300*10 | 104.0646 | 400 | 300 | 10 | 15 | 25 | 132.5664 | 30562 | 1528.1 | 1823 | 15.1836 | 70 | 19691 | 1312.7333 | 1500 | 12.1876 | 50
RECF 400*300*12 | 122.5067 | 400 | 300 | 12 | 24 | 36 | 156.0595 | 35169 | 1758.45 | 2119 | 15.0119 | 78.72 | 22661 | 1510.7333 | 1744 | 12.0502 | 54.72
RECF 400*300*12.5 | 127.2043 | 400 | 300 | 12.5 | 25 | 37.5 | 162.0437 | 36358 | 1817.9 | 2195 | 14.979 | 81.25 | 23421 | 1561.4 | 1807 | 12.0223 | 56.25
RECF 400*300*16 | 159.1763 | 400 | 300 | 16 | 32 | 48 | 202.7724 | 44080 | 2204 | 2701 | 14.744 | 97.28 | 28336 | 1889.0667 | 2221 | 11.8213 | 65.28
RECC
RECC 50*30*2.6 | 2.9167 | 50 | 30 | 2.6 | 2.6 | 5.2 | 3.7155 | 12.2 | 4.88 | 6.12 | 1.8121 | 2.0592 | 5.38 | 3.5867 | 4.25 | 1.2033 | 1.0192 | 12.1 | 5.9
RECC 50*30*3.2 | 3.4907 | 50 | 30 | 3.2 | 3.2 | 6.4 | 4.4467 | 14.2 | 5.68 | 7.25 | 1.787 | 2.3808 | 6.2 | 4.1333 | 5 | 1.1808 | 1.1008 | 14.2 | 6.8
RECC 50*30*4 | 4.1982 | 50 | 30 | 4 | 4 | 8 | 5.348 | 16.5 | 6.6 | 8.59 | 1.7565 | 2.72 | 7.08 | 4.72 | 5.88 | 1.1506 | 1.12 | 16.6 | 7.77
RECC 50*30*5 | 4.9896 | 50 | 30 | 5 | 5 | 10 | 6.3562 | 18.7 | 7.48 | 10 | 1.7152 | 3 | 7.89 | 5.26 | 6.8 | 1.1141 | 1 | 19 | 8.67
RECC 60*40*2.6 | 3.7331 | 60 | 40 | 2.6 | 2.6 | 5.2 | 4.7555 | 23.6 | 7.8667 | 9.65 | 2.2277 | 2.5792 | 12.4 | 6.2 | 7.26 | 1.6148 | 1.5392 | 25.9 | 10
RECC 60*40*3.2 | 4.4955 | 60 | 40 | 3.2 | 3.2 | 6.4 | 5.7267 | 27.8 | 9.2667 | 11.5 | 2.2033 | 3.0208 | 14.6 | 7.3 | 8.64 | 1.5967 | 1.7408 | 30.8 | 11.7
RECC 60*40*4 | 5.4542 | 60 | 40 | 4 | 4 | 8 | 6.948 | 32.8 | 10.9333 | 13.8 | 2.1727 | 3.52 | 17 | 8.5 | 10.3 | 1.5642 | 1.92 | 36.7 | 13.7
RECC 60*40*5 | 6.5596 | 60 | 40 | 5 | 5 | 10 | 8.3562 | 38.1 | 12.7 | 16.4 | 2.1353 | 4 | 19.5 | 9.75 | 12.2 | 1.5276 | 2 | 43 | 15.7
RECC 60*40*6.3 | 7.5749 | 60 | 40 | 6.3 | 9.45 | 15.75 | 9.6496 | 43.4 | 14.4667 | 19.2 | 2.1208 | 3.591 | 21.9 | 10.95 | 14.2 | 1.5065 | 1.071 | 49.5 | 17.6
RECC 80*40*3.2 | 5.5003 | 80 | 40 | 3.2 | 3.2 | 6.4 | 7.0067 | 57.2 | 14.3 | 18 | 2.8572 | 4.3008 | 18.9 | 9.45 | 11 | 1.6424 | 1.7408 | 46.2 | 16.1
RECC 80*40*4 | 6.7102 | 80 | 40 | 4 | 4 | 8 | 8.548 | 68.2 | 17.05 | 21.8 | 2.8246 | 5.12 | 22.2 | 11.1 | 13.2 | 1.6116 | 1.92 | 55.2 | 18.9
RECC 80*40*5 | 8.1296 | 80 | 40 | 5 | 5 | 10 | 10.3562 | 80.3 | 20.075 | 26.1 | 2.7846 | 6 | 25.7 | 12.85 | 15.7 | 1.5753 | 2 | 65.1 | 21.9
RECC 80*40*6.3 | 9.5531 | 80 | 40 | 6.3 | 9.45 | 15.75 | 12.1696 | 93.3 | 23.325 | 31.1 | 2.7689 | 6.111 | 29.2 | 14.6 | 18.4 | 1.549 | 1.071 | 75.6 | 24.8
RECC 80*40*8 | 11.3373 | 80 | 40 | 8 | 12 | 20 | 14.4425 | 106 | 26.5 | 36.5 | 2.7091 | 6.4 | 32.1 | 16.05 | 21.2 | 1.4908 | 0 | 85.5 | 27.4
RECC 90*50*3.2 | 6.5051 | 90 | 50 | 3.2 | 3.2 | 6.4 | 8.2867 | 89.1 | 19.8 | 24.6 | 3.2791 | 4.9408 | 35.3 | 14.12 | 16.2 | 2.0639 | 2.3808 | 80.9 | 23.6
RECC 90*50*4 | 7.9662 | 90 | 50 | 4 | 4 | 8 | 10.148 | 107 | 23.7778 | 29.8 | 3.2472 | 5.92 | 41.9 | 16.76 | 19.6 | 2.032 | 2.72 | 97.5 | 28
RECC 90*50*5 | 9.6996 | 90 | 50 | 5 | 5 | 10 | 12.3562 | 127 | 28.2222 | 36 | 3.206 | 7 | 49.2 | 19.68 | 23.5 | 1.9954 | 3 | 116 | 32.9
RECC 90*50*6.3 | 11.5313 | 90 | 50 | 6.3 | 9.45 | 15.75 | 14.6896 | 150 | 33.3333 | 43.2 | 3.1955 | 7.371 | 57 | 22.8 | 28 | 1.9698 | 2.331 | 138 | 38.1
RECC 90*50*8 | 13.8493 | 90 | 50 | 8 | 12 | 20 | 17.6425 | 174 | 38.6667 | 51.4 | 3.1405 | 8 | 64.6 | 25.84 | 32.9 | 1.9135 | 1.6 | 160 | 43.2
RECC 100*50*3.2 | 7.0075 | 100 | 50 | 3.2 | 3.2 | 6.4 | 8.9267 | 116 | 23.2 | 28.9 | 3.6048 | 5.5808 | 38.8 | 15.52 | 17.7 | 2.0848 | 2.3808 | 93.4 | 26.4
RECC 100*50*4 | 8.5942 | 100 | 50 | 4 | 4 | 8 | 10.948 | 140 | 28 | 35.2 | 3.576 | 6.72 | 46.2 | 18.48 | 21.5 | 2.0543 | 2.72 | 113 | 31.4
RECC 100*50*5 | 10.4846 | 100 | 50 | 5 | 5 | 10 | 13.3562 | 167 | 33.4 | 42.6 | 3.536 | 8 | 54.3 | 21.72 | 25.8 | 2.0163 | 3 | 135 | 36.9
RECC 100*50*6.3 | 12.5204 | 100 | 50 | 6.3 | 9.45 | 15.75 | 15.9496 | 197 | 39.4 | 51.3 | 3.5145 | 8.631 | 63 | 25.2 | 30.8 | 1.9874 | 2.331 | 160 | 42.9
RECC 100*50*8 | 15.1053 | 100 | 50 | 8 | 12 | 20 | 19.2425 | 230 | 46 | 61.4 | 3.4573 | 9.6 | 71.7 | 28.68 | 36.3 | 1.9303 | 1.6 | 186 | 48.9
RECC 100*60*3.2 | 7.5099 | 100 | 60 | 3.2 | 3.2 | 6.4 | 9.5667 | 131 | 26.2 | 32 | 3.7005 | 5.5808 | 58.8 | 19.6 | 22.4 | 2.4792 | 3.0208 | 129 | 32.4
RECC 100*60*4 | 9.2222 | 100 | 60 | 4 | 4 | 8 | 11.748 | 158 | 31.6 | 39.1 | 3.6673 | 6.72 | 70.5 | 23.5 | 27.3 | 2.4497 | 3.52 | 156 | 38.7
RECC 100*60*5 | 11.2696 | 100 | 60 | 5 | 5 | 10 | 14.3562 | 189 | 37.8 | 47.4 | 3.6284 | 8 | 83.6 | 27.8667 | 32.9 | 2.4131 | 4 | 188 | 45.9
RECC 100*60*6.3 | 13.5095 | 100 | 60 | 6.3 | 9.45 | 15.75 | 17.2096 | 225 | 45 | 57.3 | 3.6158 | 8.631 | 98.1 | 32.7 | 39.5 | 2.3875 | 3.591 | 224 | 53.8
RECC 100*60*8 | 16.3613 | 100 | 60 | 8 | 12 | 20 | 20.8425 | 264 | 52.8 | 68.7 | 3.559 | 9.6 | 113 | 37.6667 | 47.1 | 2.3284 | 3.2 | 265 | 62.2
RECC 120*60*4 | 10.4782 | 120 | 60 | 4 | 4 | 8 | 13.348 |  | 0 |  | 0 | 8.32 |  | 0 |  | 0 | 3.52
RECC 120*60*5 | 12.8396 | 120 | 60 | 5 | 5 | 10 | 16.3562 |  | 0 |  | 0 | 10 |  | 0 |  | 0 | 4
RECC 120*60*6.3 | 15.4877 | 120 | 60 | 6.3 | 9.45 | 15.75 | 19.7296 |  | 0 |  | 0 | 11.151 |  | 0 |  | 0 | 3.591
RECC 120*60*8 | 18.8733 | 120 | 60 | 8 | 12 | 20 | 24.0425 |  | 0 |  | 0 | 12.8 |  | 0 |  | 0 | 3.2
RECC 120*60*10 | 22.4246 | 120 | 60 | 10 | 15 | 25 | 28.5664 |  | 0 |  | 0 | 14 |  | 0 |  | 0 | 2
RECC 120*80*4 | 11.7342 | 120 | 80 | 4 | 4 | 8 | 14.948 |  | 0 |  | 0 | 8.32 |  | 0 |  | 0 | 5.12
RECC 120*80*5 | 14.4096 | 120 | 80 | 5 | 5 | 10 | 18.3562 |  | 0 |  | 0 | 10 |  | 0 |  | 0 | 6
RECC 120*80*6.3 | 17.4659 | 120 | 80 | 6.3 | 9.45 | 15.75 | 22.2496 |  | 0 |  | 0 | 11.151 |  | 0 |  | 0 | 6.111
RECC 120*80*8 | 21.3853 | 120 | 80 | 8 | 12 | 20 | 27.2425 |  | 0 |  | 0 | 12.8 |  | 0 |  | 0 | 6.4
RECC 120*80*10 | 25.5646 | 120 | 80 | 10 | 15 | 25 | 32.5664 |  | 0 |  | 0 | 14 |  | 0 |  | 0 | 6
RECC 140*80*4 | 12.9902 | 140 | 80 | 4 | 4 | 8 | 16.548 |  | 0 |  | 0 | 9.92 |  | 0 |  | 0 | 5.12
RECC 140*80*5 | 15.9796 | 140 | 80 | 5 | 5 | 10 | 20.3562 |  | 0 |  | 0 | 12 |  | 0 |  | 0 | 6
RECC 140*80*6.3 | 19.4441 | 140 | 80 | 6.3 | 9.45 | 15.75 | 24.7696 |  | 0 |  | 0 | 13.671 |  | 0 |  | 0 | 6.111
RECC 140*80*8 | 23.8973 | 140 | 80 | 8 | 12 | 20 | 30.4425 |  | 0 |  | 0 | 16 |  | 0 |  | 0 | 6.4
RECC 140*80*10 | 28.7046 | 140 | 80 | 10 | 15 | 25 | 36.5664 |  | 0 |  | 0 | 18 |  | 0 |  | 0 | 6
RECC 150*100*4 | 14.8742 | 150 | 100 | 4 | 4 | 8 | 18.948 |  | 0 |  | 0 | 10.72 |  | 0 |  | 0 | 6.72
RECC 150*100*5 | 18.3346 | 150 | 100 | 5 | 5 | 10 | 23.3562 |  | 0 |  | 0 | 13 |  | 0 |  | 0 | 8
RECC 150*100*6.3 | 22.4114 | 150 | 100 | 6.3 | 9.45 | 15.75 | 28.5496 |  | 0 |  | 0 | 14.931 |  | 0 |  | 0 | 8.631
RECC 150*100*8 | 27.6653 | 150 | 100 | 8 | 12 | 20 | 35.2425 |  | 0 |  | 0 | 17.6 |  | 0 |  | 0 | 9.6
RECC 150*100*10 | 33.4146 | 150 | 100 | 10 | 15 | 25 | 42.5664 |  | 0 |  | 0 | 20 |  | 0 |  | 0 | 10
RECC 150*100*12.5 | 38.8918 | 150 | 100 | 12.5 | 25 | 37.5 | 49.5437 |  | 0 |  | 0 | 18.75 |  | 0 |  | 0 | 6.25
RECC 160*80*4 | 14.2462 | 160 | 80 | 4 | 4 | 8 | 18.148 |  | 0 |  | 0 | 11.52 |  | 0 |  | 0 | 5.12
RECC 160*80*5 | 17.5496 | 160 | 80 | 5 | 5 | 10 | 22.3562 |  | 0 |  | 0 | 14 |  | 0 |  | 0 | 6
RECC 160*80*6.3 | 21.4223 | 160 | 80 | 6.3 | 9.45 | 15.75 | 27.2896 |  | 0 |  | 0 | 16.191 |  | 0 |  | 0 | 6.111
RECC 160*80*8 | 26.4093 | 160 | 80 | 8 | 12 | 20 | 33.6425 |  | 0 |  | 0 | 19.2 |  | 0 |  | 0 | 6.4
RECC 160*80*10 | 31.8446 | 160 | 80 | 10 | 15 | 25 | 40.5664 |  | 0 |  | 0 | 22 |  | 0 |  | 0 | 6
RECC 160*80*12.5 | 36.9293 | 160 | 80 | 12.5 | 25 | 37.5 | 47.0437 |  | 0 |  | 0 | 21.25 |  | 0 |  | 0 | 1.25
RECC 180*100*4 | 16.7582 | 180 | 100 | 4 | 4 | 8 | 21.348 |  | 0 |  | 0 | 13.12 |  | 0 |  | 0 | 6.72
RECC 180*100*5 | 20.6896 | 180 | 100 | 5 | 5 | 10 | 26.3562 |  | 0 |  | 0 | 16 |  | 0 |  | 0 | 8
RECC 180*100*6.3 | 25.3787 | 180 | 100 | 6.3 | 9.45 | 15.75 | 32.3296 |  | 0 |  | 0 | 18.711 |  | 0 |  | 0 | 8.631
RECC 180*100*8 | 31.4333 | 180 | 100 | 8 | 12 | 20 | 40.0425 |  | 0 |  | 0 | 22.4 |  | 0 |  | 0 | 9.6
RECC 180*100*10 | 38.1246 | 180 | 100 | 10 | 15 | 25 | 48.5664 |  | 0 |  | 0 | 26 |  | 0 |  | 0 | 10
RECC 180*100*12.5 | 44.7793 | 180 | 100 | 12.5 | 25 | 37.5 | 57.0437 |  | 0 |  | 0 | 26.25 |  | 0 |  | 0 | 6.25
RECC 200*100*4 | 18.0142 | 200 | 100 | 4 | 4 | 8 | 22.948 |  | 0 |  | 0 | 14.72 |  | 0 |  | 0 | 6.72
RECC 200*100*5 | 22.2596 | 200 | 100 | 5 | 5 | 10 | 28.3562 |  | 0 |  | 0 | 18 |  | 0 |  | 0 | 8
RECC 200*100*6.3 | 27.3569 | 200 | 100 | 6.3 | 9.45 | 15.75 | 34.8496 |  | 0 |  | 0 | 21.231 |  | 0 |  | 0 | 8.631
RECC 200*100*8 | 33.9453 | 200 | 100 | 8 | 12 | 20 | 43.2425 |  | 0 |  | 0 | 25.6 |  | 0 |  | 0 | 9.6
RECC 200*100*10 | 41.2646 | 200 | 100 | 10 | 15 | 25 | 52.5664 |  | 0 |  | 0 | 30 |  | 0 |  | 0 | 10
RECC 200*100*12.5 | 48.7043 | 200 | 100 | 12.5 | 25 | 37.5 | 62.0437 |  | 0 |  | 0 | 31.25 |  | 0 |  | 0 | 6.25
RECC 200*100*16 | 58.6963 | 200 | 100 | 16 | 32 | 48 | 74.7724 |  | 0 |  | 0 | 33.28 |  | 0 |  | 0 | 1.28
RECC 200*120*6.3 | 29.3351 | 200 | 120 | 6.3 | 9.45 | 15.75 | 37.3696 |  | 0 |  | 0 | 21.231 |  | 0 |  | 0 | 11.151
RECC 200*120*8 | 36.4573 | 200 | 120 | 8 | 12 | 20 | 46.4425 |  | 0 |  | 0 | 25.6 |  | 0 |  | 0 | 12.8
RECC 200*120*10 | 44.4046 | 200 | 120 | 10 | 15 | 25 | 56.5664 |  | 0 |  | 0 | 30 |  | 0 |  | 0 | 14
RECC 200*120*12.5 | 52.6293 | 200 | 120 | 12.5 | 25 | 37.5 | 67.0437 |  | 0 |  | 0 | 31.25 |  | 0 |  | 0 | 11.25
RECC 250*150*6.3 | 37.2479 | 250 | 150 | 6.3 | 9.45 | 15.75 | 47.4496 |  | 0 |  | 0 | 27.531 |  | 0 |  | 0 | 14.931
RECC 250*150*8 | 46.5053 | 250 | 150 | 8 | 12 | 20 | 59.2425 |  | 0 |  | 0 | 33.6 |  | 0 |  | 0 | 17.6
RECC 250*150*10 | 56.9646 | 250 | 150 | 10 | 15 | 25 | 72.5664 |  | 0 |  | 0 | 40 |  | 0 |  | 0 | 20
RECC 250*150*12.5 | 68.3293 | 250 | 150 | 12.5 | 25 | 37.5 | 87.0437 |  | 0 |  | 0 | 43.75 |  | 0 |  | 0 | 18.75
RECC 250*150*14.2 | 76.0508 | 250 | 150 | 14.2 | 28.4 | 42.6 | 96.8799 |  | 0 |  | 0 | 46.8032 |  | 0 |  | 0 | 18.4032
RECC 250*150*16 | 83.8163 | 250 | 150 | 16 | 32 | 48 | 106.7724 |  | 0 |  | 0 | 49.28 |  | 0 |  | 0 | 17.28
RECC 260*180*6.3 | 41.2043 | 260 | 180 | 6.3 | 9.45 | 15.75 | 52.4896 |  | 0 |  | 0 | 28.791 |  | 0 |  | 0 | 18.711
RECC 260*180*8 | 51.5293 | 260 | 180 | 8 | 12 | 20 | 65.6425 |  | 0 |  | 0 | 35.2 |  | 0 |  | 0 | 22.4
RECC 260*180*10 | 63.2446 | 260 | 180 | 10 | 15 | 25 | 80.5664 |  | 0 |  | 0 | 42 |  | 0 |  | 0 | 26
RECC 260*180*12.5 | 76.1793 | 260 | 180 | 12.5 | 25 | 37.5 | 97.0437 |  | 0 |  | 0 | 46.25 |  | 0 |  | 0 | 26.25
RECC 260*180*14.2 | 84.9684 | 260 | 180 | 14.2 | 28.4 | 42.6 | 108.2399 |  | 0 |  | 0 | 49.6432 |  | 0 |  | 0 | 26.9232
RECC 260*180*16 | 93.8643 | 260 | 180 | 16 | 32 | 48 | 119.5724 |  | 0 |  | 0 | 52.48 |  | 0 |  | 0 | 26.88
RECC 300*200*6.3 | 47.1389 | 300 | 200 | 6.3 | 9.45 | 15.75 | 60.0496 |  | 0 |  | 0 | 33.831 |  | 0 |  | 0 | 21.231
RECC 300*200*8 | 59.0653 | 300 | 200 | 8 | 12 | 20 | 75.2425 |  | 0 |  | 0 | 41.6 |  | 0 |  | 0 | 25.6
RECC 300*200*10 | 72.6646 | 300 | 200 | 10 | 15 | 25 | 92.5664 |  | 0 |  | 0 | 50 |  | 0 |  | 0 | 30
RECC 300*200*12.5 | 87.9543 | 300 | 200 | 12.5 | 25 | 37.5 | 112.0437 |  | 0 |  | 0 | 56.25 |  | 0 |  | 0 | 31.25
RECC 300*200*14.2 | 98.3448 | 300 | 200 | 14.2 | 28.4 | 42.6 | 125.2799 |  | 0 |  | 0 | 61.0032 |  | 0 |  | 0 | 32.6032
RECC 300*200*16 | 108.9363 | 300 | 200 | 16 | 32 | 48 | 138.7724 |  | 0 |  | 0 | 65.28 |  | 0 |  | 0 | 33.28
RECC 350*250*6.3 | 57.0299 | 350 | 250 | 6.3 | 9.45 | 15.75 | 72.6496 |  | 0 |  | 0 | 40.131 |  | 0 |  | 0 | 27.531
RECC 350*250*8 | 71.6253 | 350 | 250 | 8 | 12 | 20 | 91.2425 |  | 0 |  | 0 | 49.6 |  | 0 |  | 0 | 33.6
RECC 350*250*10 | 88.3646 | 350 | 250 | 10 | 15 | 25 | 112.5664 |  | 0 |  | 0 | 60 |  | 0 |  | 0 | 40
RECC 350*250*12.5 | 107.5793 | 350 | 250 | 12.5 | 25 | 37.5 | 137.0437 |  | 0 |  | 0 | 68.75 |  | 0 |  | 0 | 43.75
RECC 350*250*14.2 | 120.6388 | 350 | 250 | 14.2 | 28.4 | 42.6 | 153.6799 |  | 0 |  | 0 | 75.2032 |  | 0 |  | 0 | 46.8032
RECC 350*250*16 | 134.0563 | 350 | 250 | 16 | 32 | 48 | 170.7724 |  | 0 |  | 0 | 81.28 |  | 0 |  | 0 | 49.28
RECC 400*200*8 | 71.6253 | 400 | 200 | 8 | 12 | 20 | 91.2425 |  | 0 |  | 0 | 57.6 |  | 0 |  | 0 | 25.6
RECC 400*200*10 | 88.3646 | 400 | 200 | 10 | 15 | 25 | 112.5664 |  | 0 |  | 0 | 70 |  | 0 |  | 0 | 30
RECC 400*200*12.5 | 107.5793 | 400 | 200 | 12.5 | 25 | 37.5 | 137.0437 |  | 0 |  | 0 | 81.25 |  | 0 |  | 0 | 31.25
RECC 400*200*14.2 | 120.6388 | 400 | 200 | 14.2 | 28.4 | 42.6 | 153.6799 |  | 0 |  | 0 | 89.4032 |  | 0 |  | 0 | 32.6032
RECC 400*200*16 | 134.0563 | 400 | 200 | 16 | 32 | 48 | 170.7724 |  | 0 |  | 0 | 97.28 |  | 0 |  | 0 | 33.28
RECC 450*250*8 | 84.1853 | 450 | 250 | 8 | 12 | 20 | 107.2425 |  | 0 |  | 0 | 65.6 |  | 0 |  | 0 | 33.6
RECC 450*250*10 | 104.0646 | 450 | 250 | 10 | 15 | 25 | 132.5664 |  | 0 |  | 0 | 80 |  | 0 |  | 0 | 40
RECC 450*250*12.5 | 127.2043 | 450 | 250 | 12.5 | 25 | 37.5 | 162.0437 |  | 0 |  | 0 | 93.75 |  | 0 |  | 0 | 43.75
RECC 450*250*14.2 | 142.9328 | 450 | 250 | 14.2 | 28.4 | 42.6 | 182.0799 |  | 0 |  | 0 | 103.6032 |  | 0 |  | 0 | 46.8032
RECC 450*250*16 | 159.1763 | 450 | 250 | 16 | 32 | 48 | 202.7724 |  | 0 |  | 0 | 113.28 |  | 0 |  | 0 | 49.28
RECC 500*300*8 | 96.7453 | 500 | 300 | 8 | 12 | 20 | 123.2425 |  | 0 |  | 0 | 73.6 |  | 0 |  | 0 | 41.6
RECC 500*300*10 | 119.7646 | 500 | 300 | 10 | 15 | 25 | 152.5664 |  | 0 |  | 0 | 90 |  | 0 |  | 0 | 50
RECC 500*300*12.5 | 146.8293 | 500 | 300 | 12.5 | 25 | 37.5 | 187.0437 |  | 0 |  | 0 | 106.25 |  | 0 |  | 0 | 56.25
RECC 500*300*14.2 | 165.2268 | 500 | 300 | 14.2 | 28.4 | 42.6 | 210.4799 |  | 0 |  | 0 | 117.8032 |  | 0 |  | 0 | 61.0032
RECC 500*300*16 | 184.2963 | 500 | 300 | 16 | 32 | 48 | 234.7724 |  | 0 |  | 0 | 129.28 |  | 0 |  | 0 | 65.28

## Tubes_CHS (hidden)
Type de profilé | Masse | Dimensions |  | Aire | Inertie | Modules de flexion |  | Rayon de giration | Inertie de Torsion | Constante de Torsion
| G (kg/ml) | h (mm) | t | A (cm2) | I (cm4) | Wel (cm3) | Wpl (cm3) | i (cm) | It (cm4) | Ct (cm3)
CIRF
CIRF 21.3*2 | 0.95193 | 21.3 | 2 | 1.2127 | 0.57069 | 0.53586 | 0.748 | 0.68601
CIRF 21.3*2.5 | 1.1591 | 21.3 | 2.5 | 1.4765 | 0.66387 | 0.62336 | 0.889 | 0.67053
CIRF 21.3*3 | 1.3539 | 21.3 | 3 | 1.7247 | 0.7414 | 0.69615 | 1.01 | 0.65564
CIRF 26.9*2 | 1.2281 | 26.9 | 2 | 1.5645 | 1.2203 | 0.90732 | 1.24 | 0.88318
CIRF 26.9*2.5 | 1.5044 | 26.9 | 2.5 | 1.9164 | 1.4411 | 1.0715 | 1.49 | 0.86719
CIRF 26.9*3 | 1.7682 | 26.9 | 3 | 2.2525 | 1.6337 | 1.2146 | 1.72 | 0.85162
CIRF 33.7*2 | 1.5635 | 33.7 | 2 | 1.9918 | 2.5118 | 1.4907 | 2.01 | 1.123
CIRF 33.7*2.5 | 1.9236 | 33.7 | 2.5 | 2.4504 | 3.0008 | 1.7809 | 2.44 | 1.1066
CIRF 33.7*3 | 2.2713 | 33.7 | 3 | 2.8934 | 3.4413 | 2.0423 | 2.84 | 1.0906
CIRF 42.4*2 | 1.9926 | 42.4 | 2 | 2.5384 | 5.1915 | 2.4488 | 3.27 | 1.4301
CIRF 42.4*2.5 | 2.46 | 42.4 | 2.5 | 3.1337 | 6.2607 | 2.9531 | 3.99 | 1.4134
CIRF 42.4*3 | 2.915 | 42.4 | 3 | 3.7134 | 7.2474 | 3.4186 | 4.67 | 1.397
CIRF 42.4*4 | 3.788 | 42.4 | 4 | 4.8255 | 8.9908 | 4.241 | 5.92 | 1.365
CIRF 48.3*2 | 2.2837 | 48.3 | 2 | 2.9091 | 7.8098 | 3.2339 | 4.29 | 1.6385
CIRF 48.3*2.5 | 2.8237 | 48.3 | 2.5 | 3.5971 | 9.4599 | 3.9172 | 5.25 | 1.6217
CIRF 48.3*3 | 3.3515 | 48.3 | 3 | 4.2694 | 10.9996 | 4.5547 | 6.17 | 1.6051
CIRF 48.3*4 | 4.37 | 48.3 | 4 | 5.5669 | 13.7676 | 5.7009 | 7.87 | 1.5726
CIRF 48.3*5 | 5.3392 | 48.3 | 5 | 6.8015 | 16.1527 | 6.6885 | 9.42 | 1.5411
CIRF 60.3*2 | 2.8755 | 60.3 | 2 | 3.6631 | 15.5814 | 5.168 | 6.8 | 2.0624
CIRF 60.3*2.5 | 3.5636 | 60.3 | 2.5 | 4.5396 | 18.9931 | 6.2995 | 8.36 | 2.0454
CIRF 60.3*3 | 4.2393 | 60.3 | 3 | 5.4004 | 22.2246 | 7.3713 | 9.86 | 2.0286
CIRF 60.3*4 | 5.5538 | 60.3 | 4 | 7.0749 | 28.1729 | 9.3443 | 12.7 | 1.9955
CIRF 60.3*5 | 6.8189 | 60.3 | 5 | 8.6865 | 33.4766 | 11.1033 | 15.3 | 1.9631
CIRF 76.1*2 | 3.6548 | 76.1 | 2 | 4.6558 | 31.9787 | 8.4044 | 11 | 2.6208
CIRF 76.1*2.5 | 4.5377 | 76.1 | 2.5 | 5.7805 | 39.1863 | 10.2986 | 13.5 | 2.6037
CIRF 76.1*3 | 5.4083 | 76.1 | 3 | 6.8895 | 46.0961 | 12.1146 | 16 | 2.5867
CIRF 76.1*4 | 7.1124 | 76.1 | 4 | 9.0604 | 59.0555 | 15.5205 | 20.8 | 2.553
CIRF 76.1*5 | 8.7672 | 76.1 | 5 | 11.1684 | 70.922 | 18.6392 | 25.3 | 2.52
CIRF 76.1*6 | 10.3726 | 76.1 | 6 | 13.2135 | 81.7589 | 21.4872 | 29.6 | 2.4875
CIRF 76.1*6.3 | 10.8446 | 76.1 | 6.3 | 13.8148 | 84.8185 | 22.2913 | 30.8 | 2.4778
CIRF 88.9*2 | 4.2862 | 88.9 | 2 | 5.4601 | 51.5679 | 11.6013 | 15.1 | 3.0732
CIRF 88.9*2.5 | 5.3269 | 88.9 | 2.5 | 6.7858 | 63.373 | 14.2572 | 18.7 | 3.056
CIRF 88.9*3 | 6.3553 | 88.9 | 3 | 8.0959 | 74.7636 | 16.8197 | 22.1 | 3.0389
CIRF 88.9*4 | 8.375 | 88.9 | 4 | 10.6688 | 96.3398 | 21.6738 | 28.9 | 3.005
CIRF 88.9*5 | 10.3455 | 88.9 | 5 | 13.179 | 116.3739 | 26.1808 | 35.2 | 2.9716
CIRF 88.9*6 | 12.2666 | 88.9 | 6 | 15.6263 | 134.941 | 30.3579 | 41.3 | 2.9386
CIRF 88.9*6.3 | 12.8334 | 88.9 | 6.3 | 16.3482 | 140.2361 | 31.5492 | 43.1 | 2.9288
CIRF 101.6*2 | 4.9126 | 101.6 | 2 | 6.2581 | 77.6324 | 15.282 | 19.8 | 3.5221
CIRF 101.6*2.5 | 6.1099 | 101.6 | 2.5 | 7.7833 | 95.6086 | 18.8206 | 24.6 | 3.5048
CIRF 101.6*3 | 7.2949 | 101.6 | 3 | 9.2928 | 113.0352 | 22.251 | 29.2 | 3.4876
CIRF 101.6*4 | 9.6279 | 101.6 | 4 | 12.2648 | 146.2845 | 28.7962 | 38.1 | 3.4536
CIRF 101.6*5 | 11.9115 | 101.6 | 5 | 15.1739 | 177.4693 | 34.9349 | 46.7 | 3.4199
CIRF 101.6*6 | 14.1458 | 101.6 | 6 | 18.0202 | 206.677 | 40.6844 | 54.9 | 3.3866
CIRF 101.6*6.3 | 14.8065 | 101.6 | 6.3 | 18.8618 | 215.0666 | 42.3359 | 57.3 | 3.3767
CIRF 114.3*2.5 | 6.8929 | 114.3 | 2.5 | 8.7808 | 137.2595 | 24.0174 | 31.3 | 3.9537
CIRF 114.3*3 | 8.2345 | 114.3 | 3 | 10.4898 | 162.5482 | 28.4424 | 37.2 | 3.9365
CIRF 114.3*4 | 10.8807 | 114.3 | 4 | 13.8607 | 211.0655 | 36.9318 | 48.7 | 3.9023
CIRF 114.3*5 | 13.4775 | 114.3 | 5 | 17.1688 | 256.9202 | 44.9554 | 59.8 | 3.8684
CIRF 114.3*6 | 16.025 | 114.3 | 6 | 20.4141 | 300.2116 | 52.5305 | 70.4 | 3.8349
CIRF 114.3*6.3 | 16.7797 | 114.3 | 6.3 | 21.3754 | 312.7138 | 54.7181 | 73.6 | 3.8249
CIRF 114.3*8 | 20.9721 | 114.3 | 8 | 26.7161 | 379.4919 | 66.4028 | 90.6 | 3.7689
CIRF 139.7*3 | 10.1137 | 139.7 | 3 | 12.8837 | 301.0896 | 43.1052 | 56.1 | 4.8342
CIRF 139.7*4 | 13.3863 | 139.7 | 4 | 17.0526 | 392.8589 | 56.2432 | 73.7 | 4.7998
CIRF 139.7*5 | 16.6095 | 139.7 | 5 | 21.1586 | 480.5412 | 68.7962 | 90.8 | 4.7656
CIRF 139.7*6 | 19.7835 | 139.7 | 6 | 25.2019 | 564.2598 | 80.7816 | 107 | 4.7318
CIRF 139.7*6.3 | 20.726 | 139.7 | 6.3 | 26.4026 | 588.6206 | 84.2692 | 112 | 4.7217
CIRF 139.7*8 | 25.9834 | 139.7 | 8 | 33.0998 | 720.2889 | 103.1194 | 139 | 4.6649
CIRF 139.7*10 | 31.986 | 139.7 | 10 | 40.7465 | 861.894 | 123.3921 | 169 | 4.5992
CIRF 168.3*3 | 12.2296 | 168.3 | 3 | 15.5792 | 532.2832 | 63.2541 | 82 | 5.8452
CIRF 168.3*4 | 16.2075 | 168.3 | 4 | 20.6465 | 697.0917 | 82.8392 | 108 | 5.8106
CIRF 168.3*5 | 20.1361 | 168.3 | 5 | 25.6511 | 855.8456 | 101.7048 | 133 | 5.7762
CIRF 168.3*6 | 24.0154 | 168.3 | 6 | 30.5928 | 1008.6949 | 119.8687 | 158 | 5.7421
CIRF 168.3*6.3 | 25.1695 | 168.3 | 6.3 | 32.0631 | 1053.4205 | 125.1837 | 165 | 5.7319
CIRF 168.3*8 | 31.6259 | 168.3 | 8 | 40.2878 | 1297.2712 | 154.1618 | 206 | 5.6745
CIRF 168.3*10 | 39.0392 | 168.3 | 10 | 49.7314 | 1563.9839 | 185.8567 | 251 | 5.6079
CIRF 177.8*4 | 17.1447 | 177.8 | 4 | 21.8404 | 825.0859 | 92.8106 | 121 | 6.1464
CIRF 177.8*5 | 21.3075 | 177.8 | 5 | 27.1434 | 1013.9687 | 114.0572 | 149 | 6.112
CIRF 177.8*6 | 25.4211 | 177.8 | 6 | 32.3835 | 1196.2171 | 134.5576 | 177 | 6.0778
CIRF 177.8*6.3 | 26.6455 | 177.8 | 6.3 | 33.9433 | 1249.6214 | 140.5648 | 185 | 6.0675
CIRF 177.8*8 | 33.5002 | 177.8 | 8 | 42.6754 | 1541.4374 | 173.39 | 231 | 6.01
CIRF 177.8*10 | 41.382 | 177.8 | 10 | 52.7159 | 1861.9818 | 209.4468 | 282 | 5.9432
CIRF 177.8*12 | 49.0665 | 177.8 | 12 | 62.5051 | 2159.0552 | 242.8634 | 330 | 5.8772
CIRF 177.8*12.5 | 50.9568 | 177.8 | 12.5 | 64.9132 | 2229.7946 | 250.8205 | 342 | 5.8609
CIRF 193.7*4 | 18.7131 | 193.7 | 4 | 23.8384 | 1072.7905 | 110.7683 | 144 | 6.7084
CIRF 193.7*5 | 23.2681 | 193.7 | 5 | 29.6409 | 1320.2324 | 136.3172 | 178 | 6.6739
CIRF 193.7*6 | 27.7738 | 193.7 | 6 | 35.3806 | 1559.7231 | 161.0452 | 211 | 6.6396
CIRF 193.7*6.3 | 29.1159 | 193.7 | 6.3 | 37.0903 | 1630.0456 | 168.3062 | 221 | 6.6293
CIRF 193.7*8 | 36.6371 | 193.7 | 8 | 46.6715 | 2015.5373 | 208.1092 | 276 | 6.5716
CIRF 193.7*10 | 45.3032 | 193.7 | 10 | 57.7111 | 2441.5882 | 252.1 | 338 | 6.5044
CIRF 193.7*12 | 53.7719 | 193.7 | 12 | 68.4993 | 2839.2004 | 293.1544 | 397 | 6.4381
CIRF 193.7*12.5 | 55.8583 | 193.7 | 12.5 | 71.1571 | 2934.3122 | 302.9749 | 411 | 6.4216
CIRF 219.1*4 | 21.2188 | 219.1 | 4 | 27.0303 | 1563.8362 | 142.7509 | 185 | 7.6062
CIRF 219.1*5 | 26.4001 | 219.1 | 5 | 33.6307 | 1928.0429 | 175.9966 | 229 | 7.5716
CIRF 219.1*6 | 31.5322 | 219.1 | 6 | 40.1684 | 2281.9474 | 208.3019 | 273 | 7.5372
CIRF 219.1*6.3 | 33.0622 | 219.1 | 6.3 | 42.1174 | 2386.1393 | 217.8128 | 285 | 7.5269
CIRF 219.1*8 | 41.6483 | 219.1 | 8 | 53.0552 | 2959.6329 | 270.1627 | 357 | 7.4689
CIRF 219.1*10 | 51.5672 | 219.1 | 10 | 65.6907 | 3598.439 | 328.4746 | 438 | 7.4013
CIRF 219.1*12 | 61.2888 | 219.1 | 12 | 78.0749 | 4199.882 | 383.3758 | 515 | 7.3344
CIRF 219.1*12.5 | 63.6883 | 219.1 | 12.5 | 81.1316 | 4344.5795 | 396.5842 | 534 | 7.3178
CIRF 244.5*5 | 29.5321 | 244.5 | 5 | 37.6206 | 2698.5824 | 220.7429 | 287 | 8.4694
CIRF 244.5*6 | 35.2906 | 244.5 | 6 | 44.9562 | 3198.5346 | 261.6388 | 341 | 8.4349
CIRF 244.5*6.3 | 37.0085 | 244.5 | 6.3 | 47.1446 | 3346.0267 | 273.7036 | 358 | 8.4246
CIRF 244.5*8 | 46.6596 | 244.5 | 8 | 59.4389 | 4160.4467 | 340.3228 | 448 | 8.3663
CIRF 244.5*10 | 57.8312 | 244.5 | 10 | 73.6703 | 5073.1473 | 414.9814 | 550 | 8.2984
CIRF 244.5*12 | 68.8056 | 244.5 | 12 | 87.6504 | 5938.3444 | 485.7541 | 649 | 8.2311
CIRF 244.5*12.5 | 71.5184 | 244.5 | 12.5 | 91.1062 | 6147.4184 | 502.8563 | 673 | 8.2143
CIRF 273*5 | 33.0464 | 273 | 5 | 42.0973 | 3780.8149 | 276.9828 | 359 | 9.4769
CIRF 273*6 | 39.5077 | 273 | 6 | 50.3283 | 4487.0838 | 328.7241 | 428 | 9.4423
CIRF 273*6.3 | 41.4365 | 273 | 6.3 | 52.7854 | 4695.8234 | 344.0164 | 448 | 9.4319
CIRF 273*8 | 52.2824 | 273 | 8 | 66.6018 | 5851.7143 | 428.697 | 562 | 9.3734
CIRF 273*10 | 64.8598 | 273 | 10 | 82.6239 | 7154.0925 | 524.1093 | 692 | 9.3052
CIRF 273*12 | 77.2398 | 273 | 12 | 98.3947 | 8396.1412 | 615.1019 | 818 | 9.2375
CIRF 273*12.5 | 80.304 | 273 | 12.5 | 102.2981 | 8697.4493 | 637.1758 | 849 | 9.2207
CIRF 323.9*5 | 39.3228 | 323.9 | 5 | 50.0927 | 6369.4245 | 393.2957 | 509 | 11.2762
CIRF 323.9*6 | 47.0393 | 323.9 | 6 | 59.9227 | 7572.4671 | 467.5806 | 606 | 11.2415
CIRF 323.9*6.3 | 49.3447 | 323.9 | 6.3 | 62.8595 | 7928.8969 | 489.5892 | 636 | 11.2311
CIRF 323.9*8 | 62.3245 | 323.9 | 8 | 79.3943 | 9910.0806 | 611.9222 | 799 | 11.1723
CIRF 323.9*10 | 77.4125 | 323.9 | 10 | 98.6146 | 12158.3424 | 750.7467 | 986 | 11.1037
CIRF 323.9*12 | 92.3031 | 323.9 | 12 | 117.5835 | 14319.5589 | 884.1963 | 1168 | 11.0355
CIRF 323.9*12.5 | 95.9949 | 323.9 | 12.5 | 122.2865 | 14846.5296 | 916.7354 | 1213 | 11.0185
CIRF 355.6*5 | 43.2316 | 355.6 | 5 | 55.0721 | 8463.5769 | 476.0167 | 615 | 12.3968
CIRF 355.6*6 | 51.73 | 355.6 | 6 | 65.898 | 10070.5528 | 566.3978 | 733 | 12.362
CIRF 355.6*6.3 | 54.2699 | 355.6 | 6.3 | 69.1336 | 10547.2064 | 593.2062 | 769 | 12.3516
CIRF 355.6*8 | 68.5787 | 355.6 | 8 | 87.3614 | 13201.3746 | 742.4845 | 967 | 12.2928
CIRF 355.6*10 | 85.2302 | 355.6 | 10 | 108.5734 | 16223.4997 | 912.4578 | 1195 | 12.2239
CIRF 355.6*12 | 101.6843 | 355.6 | 12 | 129.5341 | 19139.4735 | 1076.4608 | 1417 | 12.1555
CIRF 355.6*12.5 | 105.767 | 355.6 | 12.5 | 134.7351 | 19852.1763 | 1116.5453 | 1472 | 12.1385
CIRF 355.6*16 | 134.0007 | 355.6 | 16 | 170.7016 | 24662.9982 | 1387.1203 | 1847 | 12.02
CIRF 355.6*20 | 165.528 | 355.6 | 20 | 210.8637 | 29791.709 | 1675.5742 | 2255 | 11.8863
CIRF 406.4*6 | 59.2468 | 406.4 | 6 | 75.4736 | 15128.3252 | 744.5042 | 962 | 14.1579
CIRF 406.4*6.3 | 62.1625 | 406.4 | 6.3 | 79.1879 | 15849.4339 | 779.9918 | 1009 | 14.1474
CIRF 406.4*8 | 78.6011 | 406.4 | 8 | 100.1288 | 19873.8928 | 978.0459 | 1270 | 14.0884
CIRF 406.4*10 | 97.7582 | 406.4 | 10 | 124.5327 | 24475.8127 | 1204.5183 | 1572 | 14.0193
CIRF 406.4*12 | 116.718 | 406.4 | 12 | 148.6853 | 28937.0136 | 1424.0656 | 1867 | 13.9506
CIRF 406.4*12.5 | 121.4271 | 406.4 | 12.5 | 154.6842 | 30030.6667 | 1477.8871 | 1940 | 13.9335
CIRF 406.4*16 | 154.0456 | 406.4 | 16 | 196.2364 | 37448.8209 | 1842.9538 | 2440 | 13.8143
CIRF 406.4*20 | 190.5841 | 406.4 | 20 | 242.7823 | 45432.1394 | 2235.8336 | 2989 | 13.6796
CIRF 406.4*25 | 235.1474 | 406.4 | 25 | 299.5509 | 54702.0908 | 2692.032 | 3642 | 13.5135
CIRF 457*6 | 66.734 | 457 | 6 | 85.0115 | 21618.1049 | 946.0877 | 1220 | 15.9467
CIRF 457*6.3 | 70.0241 | 457 | 6.3 | 89.2027 | 22654.1597 | 991.4293 | 1280 | 15.9362
CIRF 457*8 | 88.5841 | 457 | 8 | 112.846 | 28446.3628 | 1244.9174 | 1613 | 15.8771
CIRF 457*10 | 110.2369 | 457 | 10 | 140.4292 | 35091.3241 | 1535.7253 | 1998 | 15.8078
CIRF 457*12 | 131.6924 | 457 | 12 | 167.761 | 41556.2988 | 1818.6564 | 2377 | 15.7388
CIRF 457*12.5 | 137.0255 | 457 | 12.5 | 174.5547 | 43144.8046 | 1888.1753 | 2470 | 15.7217
CIRF 457*16 | 174.0116 | 457 | 16 | 221.6708 | 53959.3778 | 2361.4607 | 3113 | 15.602
CIRF 457*20 | 215.5415 | 457 | 20 | 274.5752 | 65681.4763 | 2874.4629 | 3822 | 15.4665
CIRF 457*25 | 266.3442 | 457 | 25 | 339.292 | 79415.1112 | 3475.4972 | 4671 | 15.2991
CIRF 457*30 | 315.9138 | 457 | 30 | 402.438 | 92172.8947 | 4033.8247 | 5479 | 15.1339
CIRF 508*6 | 74.2804 | 508 | 6 | 94.6248 | 29811.534 | 1173.6824 | 1512 | 17.7496
CIRF 508*6.3 | 77.9479 | 508 | 6.3 | 99.2966 | 31246.4883 | 1230.1767 | 1586 | 17.7392
CIRF 508*8 | 98.646 | 508 | 8 | 125.6637 | 39279.9613 | 1546.4552 | 2000 | 17.6799
CIRF 508*10 | 122.8143 | 508 | 10 | 156.4513 | 48520.2461 | 1910.2459 | 2480 | 17.6105
CIRF 508*12 | 146.7853 | 508 | 12 | 186.9876 | 57536.0829 | 2265.2001 | 2953 | 17.5414
CIRF 508*12.5 | 152.7472 | 508 | 12.5 | 194.5824 | 59755.4022 | 2352.5749 | 3070 | 17.5241
CIRF 508*16 | 194.1353 | 508 | 16 | 247.3062 | 74909.04 | 2949.1748 | 3874 | 17.404
CIRF 508*20 | 240.6963 | 508 | 20 | 306.6194 | 91427.7855 | 3599.5191 | 4766 | 17.2679
CIRF 508*25 | 297.7876 | 508 | 25 | 379.3473 | 110918.3092 | 4366.8626 | 5837 | 17.0995
CIRF 508*30 | 353.6459 | 508 | 30 | 450.5044 | 129173.1227 | 5085.556 | 6864 | 16.9331
CIRF 610*6 | 89.3733 | 610 | 6 | 113.8513 | 51923.6012 | 1702.4132 | 2189 | 21.3557
CIRF 610*6.3 | 93.7953 | 610 | 6.3 | 119.4845 | 54439.14 | 1784.8898 | 2296 | 21.3452
CIRF 610*8 | 118.7698 | 610 | 8 | 151.2991 | 68551.3537 | 2247.5854 | 2899 | 21.2858
CIRF 610*10 | 147.969 | 610 | 10 | 188.4956 | 84846.5636 | 2781.8545 | 3600 | 21.2161
CIRF 610*12 | 176.9709 | 610 | 12 | 225.4407 | 100813.6944 | 3305.367 | 4292 | 21.1467
CIRF 610*12.5 | 184.1906 | 610 | 12.5 | 234.6377 | 104754.735 | 3434.5815 | 4463 | 21.1294
CIRF 610*16 | 234.3829 | 610 | 16 | 298.577 | 131781.4225 | 4320.7024 | 5647 | 21.0087
CIRF 610*20 | 291.0057 | 610 | 20 | 370.7079 | 161489.6434 | 5294.7424 | 6965 | 20.8716
CIRF 610*25 | 360.6745 | 610 | 25 | 459.4579 | 196906.4372 | 6455.9488 | 8561 | 20.7018
CIRF 610*30 | 429.1101 | 610 | 30 | 546.6371 | 230475.8764 | 7556.5861 | 10101 | 20.5335
CIRF 711*6 | 104.3182 | 711 | 6 | 132.8894 | 82567.6535 | 2322.5782 | 2982 | 24.9264
CIRF 711*6.3 | 109.4875 | 711 | 6.3 | 139.4745 | 86586.0561 | 2435.6134 | 3129 | 24.9159
CIRF 711*8 | 138.6963 | 711 | 8 | 176.6832 | 109162.1511 | 3070.6653 | 3954 | 24.8564
CIRF 711*10 | 172.8771 | 711 | 10 | 220.2256 | 135301.4059 | 3805.9467 | 4914 | 24.7866
CIRF 711*12 | 206.8607 | 711 | 12 | 263.5168 | 160990.643 | 4528.5694 | 5864 | 24.717
CIRF 711*12.5 | 215.3257 | 711 | 12.5 | 274.3003 | 167343.2464 | 4707.2643 | 6099 | 24.6997
CIRF 711*16 | 274.2359 | 711 | 16 | 349.3451 | 211039.8135 | 5936.4223 | 7730 | 24.5785
CIRF 711*20 | 340.822 | 711 | 20 | 434.1681 | 259350.8601 | 7295.3828 | 9552 | 24.4408
CIRF 711*25 | 422.9448 | 711 | 25 | 538.7831 | 317357.4126 | 8927.0721 | 11770 | 24.2699
CIRF 711*30 | 503.8345 | 711 | 30 | 641.8274 | 372790.1898 | 10486.3626 | 13922 | 24.1003
CIRF 762*6 | 111.8646 | 762 | 6 | 142.5026 | 101813.1507 | 2672.2612 | 3429 | 26.7295
CIRF 762*6.3 | 117.4112 | 762 | 6.3 | 149.5684 | 106777.2875 | 2802.5535 | 3598 | 26.719
CIRF 762*8 | 148.7582 | 762 | 8 | 189.5009 | 134683.005 | 3534.987 | 4548 | 26.6594
CIRF 762*10 | 185.4545 | 762 | 10 | 236.2478 | 167028.3529 | 4383.9463 | 5655 | 26.5896
CIRF 762*12 | 221.9535 | 762 | 12 | 282.7433 | 198854.8039 | 5219.2862 | 6751 | 26.5199
CIRF 762*12.5 | 231.0474 | 762 | 12.5 | 294.328 | 206730.9935 | 5426.0103 | 7023 | 26.5025
CIRF 762*16 | 294.3597 | 762 | 16 | 374.9805 | 260973.3031 | 6849.693 | 8906 | 26.3811
CIRF 762*20 | 365.9767 | 762 | 20 | 466.2123 | 321082.7764 | 8427.3695 | 11014 | 26.2432
CIRF 762*25 | 454.3882 | 762 | 25 | 578.8384 | 393461.0927 | 10327.0628 | 13584 | 26.0719
CIRF 762*30 | 541.5666 | 762 | 30 | 689.8937 | 462853.1641 | 12148.377 | 16084 | 25.9018
CIRF 813*8 | 158.8201 | 813 | 8 | 202.3186 | 163900.5471 | 4031.9938 | 5184 | 28.4625
CIRF 813*10 | 198.0319 | 813 | 10 | 252.2699 | 203363.9032 | 5002.802 | 6448 | 28.3925
CIRF 813*12 | 237.0464 | 813 | 12 | 301.9699 | 242234.5805 | 5959.0303 | 7700 | 28.3228
CIRF 813*12.5 | 246.7692 | 813 | 12.5 | 314.3556 | 251860.3434 | 6195.8264 | 8011 | 28.3054
CIRF 813*16 | 314.4835 | 813 | 16 | 400.6159 | 318221.7248 | 7828.3327 | 10165 | 28.1839
CIRF 813*20 | 391.1314 | 813 | 20 | 498.2566 | 391909.3301 | 9641.0659 | 12580 | 28.0457
CIRF 813*25 | 485.8316 | 813 | 25 | 618.8938 | 480856.4638 | 11829.1873 | 15529 | 27.874
CIRF 813*30 | 579.2987 | 813 | 30 | 737.9601 | 566374.2408 | 13932.9457 | 18402 | 27.7035
CIRF 914*8 | 178.7466 | 914 | 8 | 227.7026 | 233651.3669 | 5112.7214 | 6567 | 32.0332
CIRF 914*10 | 222.94 | 914 | 10 | 284 | 290147.1554 | 6348.9531 | 8172 | 31.9632
CIRF 914*12 | 266.9361 | 914 | 12 | 340.046 | 345889.6791 | 7568.702 | 9764 | 31.8933
CIRF 914*12.5 | 277.9043 | 914 | 12.5 | 354.0182 | 359708.4013 | 7871.081 | 10159 | 31.8759
CIRF 914*16 | 354.3365 | 914 | 16 | 451.384 | 455141.8045 | 9959.3393 | 12904 | 31.7541
CIRF 914*20 | 440.9477 | 914 | 20 | 561.7168 | 561461.1853 | 12285.8027 | 15987 | 31.6156
CIRF 914*25 | 548.1019 | 914 | 25 | 698.219 | 690316.8741 | 15105.4021 | 19763 | 31.4433
CIRF 914*30 | 654.023 | 914 | 30 | 833.1504 | 814775.2403 | 17828.7799 | 23453 | 31.2721
CIRF 1016*8 | 198.8704 | 1016 | 8 | 253.338 | 321779.8342 | 6334.2487 | 8129 | 35.6393
CIRF 1016*10 | 248.0947 | 1016 | 10 | 316.0442 | 399849.667 | 7871.0564 | 10121 | 35.5692
CIRF 1016*12 | 297.1218 | 1016 | 12 | 378.4991 | 476984.5443 | 9389.4595 | 12097 | 35.4993
CIRF 1016*12.5 | 309.3477 | 1016 | 12.5 | 394.0735 | 496123.0557 | 9766.2019 | 12588 | 35.4818
CIRF 1016*16 | 394.584 | 1016 | 16 | 502.6548 | 628479.3803 | 12371.6413 | 16001 | 35.3599
CIRF 1016*20 | 491.2571 | 1016 | 20 | 625.8053 | 776323.9369 | 15281.9673 | 19843 | 35.221
CIRF 1016*25 | 610.9887 | 1016 | 25 | 778.3296 | 956086.4352 | 18820.5991 | 24557 | 35.0483
CIRF 1016*30 | 729.4872 | 1016 | 30 | 929.2831 | 1130352.0928 | 22251.0254 | 29175 | 34.8765
CIRF 1067*10 | 260.6721 | 1067 | 10 | 332.0663 | 463792.496 | 8693.3926 | 11173 | 37.3723
CIRF 1067*12 | 312.2146 | 1067 | 12 | 397.7256 | 553419.8022 | 10373.3796 | 13357 | 37.3023
CIRF 1067*12.5 | 325.0694 | 1067 | 12.5 | 414.1012 | 575666.1222 | 10790.3678 | 13900 | 37.2848
CIRF 1067*16 | 414.7078 | 1067 | 16 | 528.2902 | 729606.4354 | 13675.847 | 17675 | 37.1628
CIRF 1067*20 | 516.4119 | 1067 | 20 | 657.8495 | 901754.6052 | 16902.6168 | 21927 | 37.0238
CIRF 1067*25 | 642.4321 | 1067 | 25 | 818.3849 | 1111355.4227 | 20831.4044 | 27149 | 36.8509
CIRF 1067*30 | 767.2193 | 1067 | 30 | 977.3495 | 1314863.677 | 24645.9921 | 32270 | 36.6788
CIRF 1168*10 | 285.5802 | 1168 | 10 | 363.7964 | 609842.8683 | 10442.5149 | 13410 | 40.943
CIRF 1168*12 | 342.1044 | 1168 | 12 | 435.8017 | 728050.375 | 12466.616 | 16037 | 40.873
CIRF 1168*12.5 | 356.2046 | 1168 | 12.5 | 453.7638 | 757409.1871 | 12969.3354 | 16690 | 40.8555
CIRF 1168*16 | 454.5608 | 1168 | 16 | 579.0584 | 960773.6274 | 16451.6032 | 21235 | 40.7333
CIRF 1168*20 | 566.2281 | 1168 | 20 | 721.3097 | 1188631.7844 | 20353.284 | 26361 | 40.5941
CIRF 1168*25 | 704.7024 | 1168 | 25 | 897.7101 | 1466716.9153 | 25115.0157 | 32666 | 40.4208
CIRF 1219*10 | 298.1576 | 1219 | 10 | 379.8186 | 694014.4281 | 11386.619 | 14617 | 42.7461
CIRF 1219*12 | 357.1972 | 1219 | 12 | 455.0283 | 828716.2734 | 13596.6575 | 17483 | 42.676
CIRF 1219*12.5 | 371.9263 | 1219 | 12.5 | 473.7914 | 862181.0883 | 14145.711 | 18196 | 42.6585
CIRF 1219*16 | 474.6846 | 1219 | 16 | 604.6938 | 1094091.3057 | 17950.6367 | 23157 | 42.5362
CIRF 1219*20 | 591.3828 | 1219 | 20 | 753.3539 | 1354154.6099 | 22217.4669 | 28755 | 42.3969
CIRF 1219*25 | 736.1458 | 1219 | 25 | 937.7654 | 1671872.7841 | 27430.2344 | 35646 | 42.2235
CIRC
CIRC 21.3*2.3 | 1.0777 | 21.3 | 2.3 | 1.3729 | 0.62859 | 0.59022 | 0.834 | 0.67666
CIRC 21.3*2.6 | 1.199 | 21.3 | 2.6 | 1.5274 | 0.68057 | 0.63903 | 0.915 | 0.6675
CIRC 21.3*3.2 | 1.4284 | 21.3 | 3.2 | 1.8196 | 0.76844 | 0.72154 | 1.06 | 0.64986
CIRC 26.9*2.3 | 1.3953 | 26.9 | 2.3 | 1.7775 | 1.3564 | 1.0084 | 1.4 | 0.87353
CIRC 26.9*2.6 | 1.5581 | 26.9 | 2.6 | 1.9849 | 1.4818 | 1.1017 | 1.54 | 0.86404
CIRC 26.9*3.2 | 1.8703 | 26.9 | 3.2 | 2.3826 | 1.7033 | 1.2664 | 1.81 | 0.84552
CIRC 33.7*2.6 | 1.9941 | 33.7 | 2.6 | 2.5403 | 3.0927 | 1.8354 | 2.52 | 1.1034
CIRC 33.7*3.2 | 2.407 | 33.7 | 3.2 | 3.0662 | 3.6047 | 2.1393 | 2.99 | 1.0843
CIRC 33.7*4 | 2.9298 | 33.7 | 4 | 3.7322 | 4.1898 | 2.4865 | 3.55 | 1.0595
CIRC 42.4*2.6 | 2.552 | 42.4 | 2.6 | 3.2509 | 6.4645 | 3.0493 | 4.12 | 1.4101
CIRC 42.4*3.2 | 3.0935 | 42.4 | 3.2 | 3.9408 | 7.62 | 3.5943 | 4.93 | 1.3905
CIRC 42.4*4 | 3.788 | 42.4 | 4 | 4.8255 | 8.9908 | 4.241 | 5.92 | 1.365
CIRC 48.3*2.6 | 2.9303 | 48.3 | 2.6 | 3.7328 | 9.7765 | 4.0483 | 5.44 | 1.6184
CIRC 48.3*3.2 | 3.5591 | 48.3 | 3.2 | 4.5339 | 11.5857 | 4.7974 | 6.52 | 1.5985
CIRC 48.3*4 | 4.37 | 48.3 | 4 | 5.5669 | 13.7676 | 5.7009 | 7.87 | 1.5726
CIRC 48.3*5 | 5.3392 | 48.3 | 5 | 6.8015 | 16.1527 | 6.6885 | 9.42 | 1.5411
CIRC 60.3*2.6 | 3.6997 | 60.3 | 2.6 | 4.713 | 19.6536 | 6.5186 | 8.66 | 2.0421
CIRC 60.3*3.2 | 4.5061 | 60.3 | 3.2 | 5.7403 | 23.4682 | 7.7838 | 10.4 | 2.022
CIRC 60.3*4 | 5.5538 | 60.3 | 4 | 7.0749 | 28.1729 | 9.3443 | 12.7 | 1.9955
CIRC 60.3*5 | 6.8189 | 60.3 | 5 | 8.6865 | 33.4766 | 11.1033 | 15.3 | 1.9631
CIRC 76.1*2.6 | 4.7128 | 76.1 | 2.6 | 6.0036 | 40.5918 | 10.668 | 14.1 | 2.6002
CIRC 76.1*3.2 | 5.753 | 76.1 | 3.2 | 7.3287 | 48.7785 | 12.8196 | 17 | 2.5799
CIRC 76.1*4 | 7.1124 | 76.1 | 4 | 9.0604 | 59.0555 | 15.5205 | 20.8 | 2.553
CIRC 76.1*5 | 8.7672 | 76.1 | 5 | 11.1684 | 70.922 | 18.6392 | 25.3 | 2.52
CIRC 88.9*3.2 | 6.7632 | 88.9 | 3.2 | 8.6155 | 79.2059 | 17.8191 | 23.5 | 3.0321
CIRC 88.9*4 | 8.375 | 88.9 | 4 | 10.6688 | 96.3398 | 21.6738 | 28.9 | 3.005
CIRC 88.9*5 | 10.3455 | 88.9 | 5 | 13.179 | 116.3739 | 26.1808 | 35.2 | 2.9716
CIRC 88.9*6.3 | 12.8334 | 88.9 | 6.3 | 16.3482 | 140.2361 | 31.5492 | 43.1 | 2.9288
CIRC 101.6*3.2 | 7.7654 | 101.6 | 3.2 | 9.8922 | 119.8545 | 23.5934 | 31 | 3.4808
CIRC 101.6*4 | 9.6279 | 101.6 | 4 | 12.2648 | 146.2845 | 28.7962 | 38.1 | 3.4536
CIRC 101.6*5 | 11.9115 | 101.6 | 5 | 15.1739 | 177.4693 | 34.9349 | 46.7 | 3.4199
CIRC 101.6*6.3 | 14.8065 | 101.6 | 6.3 | 18.8618 | 215.0666 | 42.3359 | 57.3 | 3.3767
CIRC 101.6*8 | 18.4665 | 101.6 | 8 | 23.5242 | 259.5007 | 51.0828 | 70.3 | 3.3213
CIRC 101.6*10 | 22.5899 | 101.6 | 10 | 28.777 | 305.4159 | 60.1212 | 84.2 | 3.2578
CIRC 114.3*3.2 | 8.7677 | 114.3 | 3.2 | 11.169 | 172.4695 | 30.1784 | 39.5 | 3.9296
CIRC 114.3*4 | 10.8807 | 114.3 | 4 | 13.8607 | 211.0655 | 36.9318 | 48.7 | 3.9023
CIRC 114.3*5 | 13.4775 | 114.3 | 5 | 17.1688 | 256.9202 | 44.9554 | 59.8 | 3.8684
CIRC 114.3*6.3 | 16.7797 | 114.3 | 6.3 | 21.3754 | 312.7138 | 54.7181 | 73.6 | 3.8249
CIRC 114.3*8 | 20.9721 | 114.3 | 8 | 26.7161 | 379.4919 | 66.4028 | 90.6 | 3.7689
CIRC 114.3*10 | 25.7219 | 114.3 | 10 | 32.7668 | 449.6626 | 78.6811 | 109 | 3.7045
CIRC 139.7*4 | 13.3863 | 139.7 | 4 | 17.0526 | 392.8589 | 56.2432 | 73.7 | 4.7998
CIRC 139.7*5 | 16.6095 | 139.7 | 5 | 21.1586 | 480.5412 | 68.7962 | 90.8 | 4.7656
CIRC 139.7*6.3 | 20.726 | 139.7 | 6.3 | 26.4026 | 588.6206 | 84.2692 | 112 | 4.7217
CIRC 139.7*8 | 25.9834 | 139.7 | 8 | 33.0998 | 720.2889 | 103.1194 | 139 | 4.6649
CIRC 139.7*10 | 31.986 | 139.7 | 10 | 40.7465 | 861.894 | 123.3921 | 169 | 4.5992
CIRC 139.7*12.5 | 39.2118 | 139.7 | 12.5 | 49.9513 | 1020.0116 | 146.0289 | 203 | 4.5189
CIRC 168.3*4 | 16.2075 | 168.3 | 4 | 20.6465 | 697.0917 | 82.8392 | 108 | 5.8106
CIRC 168.3*5 | 20.1361 | 168.3 | 5 | 25.6511 | 855.8456 | 101.7048 | 133 | 5.7762
CIRC 168.3*6.3 | 25.1695 | 168.3 | 6.3 | 32.0631 | 1053.4205 | 125.1837 | 165 | 5.7319
CIRC 168.3*8 | 31.6259 | 168.3 | 8 | 40.2878 | 1297.2712 | 154.1618 | 206 | 5.6745
CIRC 168.3*10 | 39.0392 | 168.3 | 10 | 49.7314 | 1563.9839 | 185.8567 | 251 | 5.6079
CIRC 177.8*5 | 21.3075 | 177.8 | 5 | 27.1434 | 1013.9687 | 114.0572 | 149 | 6.112
CIRC 177.8*6.3 | 26.6455 | 177.8 | 6.3 | 33.9433 | 1249.6214 | 140.5648 | 185 | 6.0675
CIRC 177.8*8 | 33.5002 | 177.8 | 8 | 42.6754 | 1541.4374 | 173.39 | 231 | 6.01
CIRC 177.8*10 | 41.382 | 177.8 | 10 | 52.7159 | 1861.9818 | 209.4468 | 282 | 5.9432
CIRC 177.8*12.5 | 50.9568 | 177.8 | 12.5 | 64.9132 | 2229.7946 | 250.8205 | 342 | 5.8609
CIRC 193.7*5 | 23.2681 | 193.7 | 5 | 29.6409 | 1320.2324 | 136.3172 | 178 | 6.6739
CIRC 193.7*6.3 | 29.1159 | 193.7 | 6.3 | 37.0903 | 1630.0456 | 168.3062 | 221 | 6.6293
CIRC 193.7*8 | 36.6371 | 193.7 | 8 | 46.6715 | 2015.5373 | 208.1092 | 276 | 6.5716
CIRC 193.7*10 | 45.3032 | 193.7 | 10 | 57.7111 | 2441.5882 | 252.1 | 338 | 6.5044
CIRC 193.7*12.5 | 55.8583 | 193.7 | 12.5 | 71.1571 | 2934.3122 | 302.9749 | 411 | 6.4216
CIRC 193.7*14.2 | 62.8597 | 193.7 | 14.2 | 80.0761 | 3245.2713 | 335.0822 | 458 | 6.3661
CIRC 193.7*16 | 70.1176 | 193.7 | 16 | 89.3218 | 3554.257 | 366.9857 | 507 | 6.3081
CIRC 219.1*5 | 26.4001 | 219.1 | 5 | 33.6307 | 1928.0429 | 175.9966 | 229 | 7.5716
CIRC 219.1*6.3 | 33.0622 | 219.1 | 6.3 | 42.1174 | 2386.1393 | 217.8128 | 285 | 7.5269
CIRC 219.1*8 | 41.6483 | 219.1 | 8 | 53.0552 | 2959.6329 | 270.1627 | 357 | 7.4689
CIRC 219.1*10 | 51.5672 | 219.1 | 10 | 65.6907 | 3598.439 | 328.4746 | 438 | 7.4013
CIRC 219.1*12.5 | 63.6883 | 219.1 | 12.5 | 81.1316 | 4344.5795 | 396.5842 | 534 | 7.3178
CIRC 219.1*14.2 | 71.7546 | 219.1 | 14.2 | 91.4072 | 4820.0876 | 439.9897 | 597 | 7.2617
CIRC 219.1*16 | 80.14 | 219.1 | 16 | 102.0892 | 5296.5929 | 483.4863 | 661 | 7.2029
CIRC 219.1*20 | 98.2021 | 219.1 | 20 | 125.0982 | 6261.2925 | 571.5466 | 795 | 7.0747
CIRC 244.5*5 | 29.5321 | 244.5 | 5 | 37.6206 | 2698.5824 | 220.7429 | 287 | 8.4694
CIRC 244.5*6.3 | 37.0085 | 244.5 | 6.3 | 47.1446 | 3346.0267 | 273.7036 | 358 | 8.4246
CIRC 244.5*8 | 46.6596 | 244.5 | 8 | 59.4389 | 4160.4467 | 340.3228 | 448 | 8.3663
CIRC 244.5*10 | 57.8312 | 244.5 | 10 | 73.6703 | 5073.1473 | 414.9814 | 550 | 8.2984
CIRC 244.5*12.5 | 71.5184 | 244.5 | 12.5 | 91.1062 | 6147.4184 | 502.8563 | 673 | 8.2143
CIRC 244.5*14.2 | 80.6495 | 244.5 | 14.2 | 102.7382 | 6837.1957 | 559.2798 | 754 | 8.1578
CIRC 244.5*16 | 90.1625 | 244.5 | 16 | 114.8566 | 7532.9078 | 616.1888 | 837 | 8.0985
CIRC 244.5*20 | 110.7301 | 244.5 | 20 | 141.0575 | 8957.196 | 732.695 | 1011 | 7.9687
CIRC 244.5*25 | 135.33 | 244.5 | 25 | 172.3949 | 10517.2201 | 860.3043 | 1210 | 7.8107
CIRC 273*5 | 33.0464 | 273 | 5 | 42.0973 | 3780.8149 | 276.9828 | 359 | 9.4769
CIRC 273*6.3 | 41.4365 | 273 | 6.3 | 52.7854 | 4695.8234 | 344.0164 | 448 | 9.4319
CIRC 273*8 | 52.2824 | 273 | 8 | 66.6018 | 5851.7143 | 428.697 | 562 | 9.3734
CIRC 273*10 | 64.8598 | 273 | 10 | 82.6239 | 7154.0925 | 524.1093 | 692 | 9.3052
CIRC 273*12.5 | 80.304 | 273 | 12.5 | 102.2981 | 8697.4493 | 637.1758 | 849 | 9.2207
CIRC 273*14.2 | 90.63 | 273 | 14.2 | 115.4523 | 9694.9719 | 710.2544 | 952 | 9.1637
CIRC 273*16 | 101.4081 | 273 | 16 | 129.1823 | 10706.7897 | 784.3802 | 1058 | 9.1039
CIRC 273*20 | 124.7872 | 273 | 20 | 158.9646 | 12798.4377 | 937.6145 | 1283 | 8.9728
CIRC 273*25 | 152.9013 | 273 | 25 | 194.7787 | 15126.7608 | 1108.1876 | 1543 | 8.8126
CIRC 323.9*5 | 39.3228 | 323.9 | 5 | 50.0927 | 6369.4245 | 393.2957 | 509 | 11.2762
CIRC 323.9*6.3 | 49.3447 | 323.9 | 6.3 | 62.8595 | 7928.8969 | 489.5892 | 636 | 11.2311
CIRC 323.9*8 | 62.3245 | 323.9 | 8 | 79.3943 | 9910.0806 | 611.9222 | 799 | 11.1723
CIRC 323.9*10 | 77.4125 | 323.9 | 10 | 98.6146 | 12158.3424 | 750.7467 | 986 | 11.1037
CIRC 323.9*12.5 | 95.9949 | 323.9 | 12.5 | 122.2865 | 14846.5296 | 916.7354 | 1013 | 11.0185
CIRC 323.9*14.2 | 108.4549 | 323.9 | 14.2 | 138.1591 | 16599.0756 | 1024.9506 | 1363 | 10.9611
CIRC 323.9*16 | 121.4924 | 323.9 | 16 | 154.7674 | 18389.9311 | 1135.5314 | 1518 | 10.9006
CIRC 323.9*20 | 149.8926 | 323.9 | 20 | 190.946 | 22139.0456 | 1367.0297 | 1850 | 10.7677
CIRC 323.9*25 | 184.2831 | 323.9 | 25 | 234.7555 | 26400.0795 | 1630.1377 | 2239 | 10.6046
CIRC 355.6*6.3 | 54.2699 | 355.6 | 6.3 | 69.1336 | 10547.2064 | 593.2062 | 769 | 12.3516
CIRC 355.6*8 | 68.5787 | 355.6 | 8 | 87.3614 | 13201.3746 | 742.4845 | 967 | 12.2928
CIRC 355.6*10 | 85.2302 | 355.6 | 10 | 108.5734 | 16223.4997 | 912.4578 | 1195 | 12.2239
CIRC 355.6*12.5 | 105.767 | 355.6 | 12.5 | 134.7351 | 19852.1763 | 1116.5453 | 1472 | 12.1385
CIRC 355.6*14.2 | 119.556 | 355.6 | 14.2 | 152.3006 | 22227.441 | 1250.1373 | 1656 | 12.0807
CIRC 355.6*16 | 134.0007 | 355.6 | 16 | 170.7016 | 24662.9982 | 1387.1203 | 1847 | 12.02
CIRC 355.6*20 | 165.528 | 355.6 | 20 | 210.8637 | 29791.709 | 1675.5742 | 2255 | 11.8863
CIRC 355.6*25 | 203.8273 | 355.6 | 25 | 259.6526 | 35676.7132 | 2006.5643 | 2738 | 11.7218
CIRC 406.4*6.3 | 62.1625 | 406.4 | 6.3 | 79.1879 | 15849.4339 | 779.9918 | 1009 | 14.1474
CIRC 406.4*8 | 78.6011 | 406.4 | 8 | 100.1288 | 19873.8928 | 978.0459 | 1270 | 14.0884
CIRC 406.4*10 | 97.7582 | 406.4 | 10 | 124.5327 | 24475.8127 | 1204.5183 | 1572 | 14.0193
CIRC 406.4*12.5 | 121.4271 | 406.4 | 12.5 | 154.6842 | 30030.6667 | 1477.8871 | 1940 | 13.9335
CIRC 406.4*14.2 | 137.3458 | 406.4 | 14.2 | 174.9628 | 33685.2621 | 1657.7393 | 2185 | 13.8754
CIRC 406.4*16 | 154.0456 | 406.4 | 16 | 196.2364 | 37448.8209 | 1842.9538 | 2440 | 13.8143
CIRC 406.4*20 | 190.5841 | 406.4 | 20 | 242.7823 | 45432.1394 | 2235.8336 | 2989 | 13.6796
CIRC 406.4*25 | 235.1474 | 406.4 | 25 | 299.5509 | 54702.0908 | 2692.032 | 3642 | 13.5135
CIRC 406.4*30 | 278.4777 | 406.4 | 30 | 354.7486 | 63223.7288 | 3111.404 | 4259 | 13.35
CIRC 406.4*40 | 361.439 | 406.4 | 40 | 460.4318 | 78186.4798 | 3847.7598 | 5391 | 13.0312
CIRC 457*6.3 | 70.0241 | 457 | 6.3 | 89.2027 | 22654.1597 | 991.4293 | 1280 | 15.9362
CIRC 457*8 | 88.5841 | 457 | 8 | 112.846 | 28446.3628 | 1244.9174 | 1613 | 15.8771
CIRC 457*10 | 110.2369 | 457 | 10 | 140.4292 | 35091.3241 | 1535.7253 | 1998 | 15.8078
CIRC 457*12.5 | 137.0255 | 457 | 12.5 | 174.5547 | 43144.8046 | 1888.1753 | 2470 | 15.7217
CIRC 457*14.2 | 155.0656 | 457 | 14.2 | 197.5358 | 48463.8001 | 2120.9541 | 2785 | 15.6634
CIRC 457*16 | 174.0116 | 457 | 16 | 221.6708 | 53959.3778 | 2361.4607 | 3113 | 15.602
CIRC 457*20 | 215.5415 | 457 | 20 | 274.5752 | 65681.4763 | 2874.4629 | 3822 | 15.4665
CIRC 457*25 | 266.3442 | 457 | 25 | 339.292 | 79415.1112 | 3475.4972 | 4671 | 15.2991
CIRC 457*30 | 315.9138 | 457 | 30 | 402.438 | 92172.8947 | 4033.8247 | 5479 | 15.1339
CIRC 457*40 | 411.3539 | 457 | 40 | 524.0177 | 114949.1677 | 5030.5982 | 6977 | 14.8108
CIRC 508*6.3 | 77.9479 | 508 | 6.3 | 99.2966 | 31246.4883 | 1230.1767 | 1586 | 17.7392
CIRC 508*8 | 98.646 | 508 | 8 | 125.6637 | 39279.9613 | 1546.4552 | 2000 | 17.6799
CIRC 508*10 | 122.8143 | 508 | 10 | 156.4513 | 48520.2461 | 1910.2459 | 2480 | 17.6105
CIRC 508*12.5 | 152.7472 | 508 | 12.5 | 194.5824 | 59755.4022 | 2352.5749 | 3070 | 17.5241
CIRC 508*14.2 | 172.9255 | 508 | 14.2 | 220.2872 | 67198.6386 | 2645.6157 | 3463 | 17.4657
CIRC 508*16 | 194.1353 | 508 | 16 | 247.3062 | 74909.04 | 2949.1748 | 3874 | 17.404
CIRC 508*20 | 240.6963 | 508 | 20 | 306.6194 | 91427.7855 | 3599.5191 | 4766 | 17.2679
CIRC 508*25 | 297.7876 | 508 | 25 | 379.3473 | 110918.3092 | 4366.8626 | 5837 | 17.0995
CIRC 508*30 | 353.6459 | 508 | 30 | 450.5044 | 129173.1227 | 5085.556 | 6864 | 16.9331
CIRC 508*40 | 461.6633 | 508 | 40 | 588.1061 | 162187.9126 | 6385.3509 | 8782 | 16.6066
CIRC 508*50 | 564.7484 | 508 | 50 | 719.4247 | 190884.9603 | 7515.1559 | 10530 | 16.289
CIRC 610*6.3 | 93.7953 | 610 | 6.3 | 119.4845 | 54439.14 | 1784.8898 | 2296 | 21.3452
CIRC 610*8 | 118.7698 | 610 | 8 | 151.2991 | 68551.3537 | 2247.5854 | 2899 | 21.2858
CIRC 610*10 | 147.969 | 610 | 10 | 188.4956 | 84846.5636 | 2781.8545 | 3600 | 21.2161
CIRC 610*12.5 | 184.1906 | 610 | 12.5 | 234.6377 | 104754.735 | 3434.5815 | 4463 | 21.1294
CIRC 610*14.2 | 208.6452 | 610 | 14.2 | 265.79 | 118003.8975 | 3868.9802 | 5042 | 21.0707
CIRC 610*16 | 234.3829 | 610 | 16 | 298.577 | 131781.4225 | 4320.7024 | 5647 | 21.0087
CIRC 610*20 | 291.0057 | 610 | 20 | 370.7079 | 161489.6434 | 5294.7424 | 6965 | 20.8716
CIRC 610*25 | 360.6745 | 610 | 25 | 459.4579 | 196906.4372 | 6455.9488 | 8561 | 20.7018
CIRC 610*30 | 429.1101 | 610 | 30 | 546.6371 | 230475.8764 | 7556.5861 | 10101 | 20.5335
CIRC 610*40 | 562.2823 | 610 | 40 | 716.2831 | 292333.0504 | 9584.6902 | 13017 | 20.2021
CIRC 610*50 | 690.5221 | 610 | 50 | 879.6459 | 347570.1032 | 11395.7411 | 15722 | 19.8778
CIRC 711*6.3 | 109.4875 | 711 | 6.3 | 139.4745 | 86586.0561 | 2435.6134 | 3129 | 24.9159
CIRC 711*8 | 138.6963 | 711 | 8 | 176.6832 | 109162.1511 | 3070.6653 | 3954 | 24.8564
CIRC 711*10 | 172.8771 | 711 | 10 | 220.2256 | 135301.4059 | 3805.9467 | 4914 | 24.7866
CIRC 711*12.5 | 215.3257 | 711 | 12.5 | 274.3003 | 167343.2464 | 4707.2643 | 6099 | 24.6997
CIRC 711*14.2 | 244.0147 | 711 | 14.2 | 310.8468 | 188735.2325 | 5309.0079 | 6895 | 24.6407
CIRC 711*16 | 274.2359 | 711 | 16 | 349.3451 | 211039.8135 | 5936.4223 | 7730 | 24.5785
CIRC 711*20 | 340.822 | 711 | 20 | 434.1681 | 259350.8601 | 7295.3828 | 9552 | 24.4408
CIRC 711*25 | 422.9448 | 711 | 25 | 538.7831 | 317357.4126 | 8927.0721 | 11770 | 24.2699
CIRC 711*30 | 503.8345 | 711 | 30 | 641.8274 | 372790.1898 | 10486.3626 | 13922 | 24.1003
CIRC 711*40 | 661.9147 | 711 | 40 | 843.2035 | 476242.3729 | 13396.4099 | 18031 | 23.7655
CIRC 711*50 | 815.0627 | 711 | 50 | 1038.2964 | 570311.5376 | 16042.5186 | 21888 | 23.4366
CIRC 711*60 | 963.2783 | 711 | 60 | 1227.1061 | 655582.9627 | 18441.1523 | 25500 | 23.1139
CIRC 762*6.3 | 117.4112 | 762 | 6.3 | 149.5684 | 106777.2875 | 2802.5535 | 3598 | 26.719
CIRC 762*8 | 148.7582 | 762 | 8 | 189.5009 | 134683.005 | 3534.987 | 4548 | 26.6594
CIRC 762*10 | 185.4545 | 762 | 10 | 236.2478 | 167028.3529 | 4383.9463 | 5655 | 26.5896
CIRC 762*12.5 | 231.0474 | 762 | 12.5 | 294.328 | 206730.9935 | 5426.0103 | 7023 | 26.5025
CIRC 762*14.2 | 261.8746 | 762 | 14.2 | 333.5982 | 233271.2324 | 6122.6045 | 7942 | 26.4435
CIRC 762*16 | 294.3597 | 762 | 16 | 374.9805 | 260973.3031 | 6849.693 | 8906 | 26.3811
CIRC 762*20 | 365.9767 | 762 | 20 | 466.2123 | 321082.7764 | 8427.3695 | 11014 | 26.2432
CIRC 762*25 | 454.3882 | 762 | 25 | 578.8384 | 393461.0927 | 10327.0628 | 13584 | 26.0719
CIRC 762*30 | 541.5666 | 762 | 30 | 689.8937 | 462853.1641 | 12148.377 | 16084 | 25.9018
CIRC 762*40 | 712.2242 | 762 | 40 | 907.292 | 593010.5604 | 15564.5816 | 20873 | 25.5657
CIRC 762*50 | 877.9495 | 762 | 50 | 1118.407 | 712207.1599 | 18693.1013 | 25389 | 25.235
CIRC 813*8 | 158.8201 | 813 | 8 | 202.3186 | 163900.5471 | 4031.9938 | 5184 | 28.4625
CIRC 813*10 | 198.0319 | 813 | 10 | 252.2699 | 203363.9032 | 5002.802 | 6448 | 28.3925
CIRC 813*12.5 | 246.7692 | 813 | 12.5 | 314.3556 | 251860.3434 | 6195.8264 | 8011 | 28.3054
CIRC 813*14.2 | 279.7344 | 813 | 14.2 | 356.3496 | 284314.8988 | 6994.2165 | 9062 | 28.2463
CIRC 813*16 | 314.4835 | 813 | 16 | 400.6159 | 318221.7248 | 7828.3327 | 10165 | 28.1839
CIRC 813*20 | 391.1314 | 813 | 20 | 498.2566 | 391909.3301 | 9641.0659 | 12580 | 28.0457
CIRC 813*25 | 485.8316 | 813 | 25 | 618.8938 | 480856.4638 | 11829.1873 | 15529 | 27.874
CIRC 813*30 | 579.2987 | 813 | 30 | 737.9601 | 566374.2408 | 13932.9457 | 18402 | 27.7035
CIRC 914*8 | 178.7466 | 914 | 8 | 227.7026 | 233651.3669 | 5112.7214 | 6567 | 32.0332
CIRC 914*10 | 222.94 | 914 | 10 | 284 | 290147.1554 | 6348.9531 | 8172 | 31.9632
CIRC 914*12.5 | 277.9043 | 914 | 12.5 | 354.0182 | 359708.4013 | 7871.081 | 10159 | 31.8759
CIRC 914*14.2 | 315.104 | 914 | 14.2 | 401.4063 | 406344.4606 | 8891.5637 | 11498 | 31.8167
CIRC 914*16 | 354.3365 | 914 | 16 | 451.384 | 455141.8045 | 9959.3393 | 12904 | 31.7541
CIRC 914*20 | 440.9477 | 914 | 20 | 561.7168 | 561461.1853 | 12285.8027 | 15987 | 31.6156
CIRC 914*25 | 548.1019 | 914 | 25 | 698.219 | 690316.8741 | 15105.4021 | 19763 | 31.4433
CIRC 914*30 | 654.023 | 914 | 30 | 833.1504 | 814775.2403 | 17828.7799 | 23453 | 31.2721
CIRC 1016*8 | 198.8704 | 1016 | 8 | 253.338 | 321779.8342 | 6334.2487 | 8129 | 35.6393
CIRC 1016*10 | 248.0947 | 1016 | 10 | 316.0442 | 399849.667 | 7871.0564 | 10121 | 35.5692
CIRC 1016*12.5 | 309.3477 | 1016 | 12.5 | 394.0735 | 496123.0557 | 9766.2019 | 12588 | 35.4818
CIRC 1016*14.2 | 350.8237 | 1016 | 14.2 | 446.9091 | 560761.9795 | 11038.6216 | 14252 | 35.4225
CIRC 1016*16 | 394.584 | 1016 | 16 | 502.6548 | 628479.3803 | 12371.6413 | 16001 | 35.3599
CIRC 1016*20 | 491.2571 | 1016 | 20 | 625.8053 | 776323.9369 | 15281.9673 | 19843 | 35.221
CIRC 1016*25 | 610.9887 | 1016 | 25 | 778.3296 | 956086.4352 | 18820.5991 | 24557 | 35.0483
CIRC 1016*30 | 729.4872 | 1016 | 30 | 929.2831 | 1130352.0928 | 22251.0254 | 29175 | 34.8765
CIRC 1067*10 | 260.6721 | 1067 | 10 | 332.0663 | 463792.496 | 8693.3926 | 11173 | 37.3723
CIRC 1067*12.5 | 325.0694 | 1067 | 12.5 | 414.1012 | 575666.1222 | 10790.3678 | 13900 | 37.2848
CIRC 1067*14.2 | 368.6835 | 1067 | 14.2 | 469.6606 | 650825.9476 | 12199.1743 | 15740 | 37.2255
CIRC 1067*16 | 414.7078 | 1067 | 16 | 528.2902 | 729606.4354 | 13675.847 | 17675 | 37.1628
CIRC 1067*20 | 516.4119 | 1067 | 20 | 657.8495 | 901754.6052 | 16902.6168 | 21927 | 37.0238
CIRC 1067*25 | 642.4321 | 1067 | 25 | 818.3849 | 1111355.4227 | 20831.4044 | 27149 | 36.8509
CIRC 1067*30 | 767.2193 | 1067 | 30 | 977.3495 | 1314863.677 | 24645.9921 | 32270 | 36.6788
CIRC 1168*10 | 285.5802 | 1168 | 10 | 363.7964 | 609842.8683 | 10442.5149 | 13410 | 40.943
CIRC 1168*12.5 | 356.2046 | 1168 | 12.5 | 453.7638 | 757409.1871 | 12969.3354 | 16690 | 40.8555
CIRC 1168*14.2 | 404.0531 | 1168 | 14.2 | 514.7173 | 856654.3211 | 14668.7384 | 18905 | 40.7961
CIRC 1168*16 | 454.5608 | 1168 | 16 | 579.0584 | 960773.6274 | 16451.6032 | 21235 | 40.7333
CIRC 1168*20 | 566.2281 | 1168 | 20 | 721.3097 | 1188631.7844 | 20353.284 | 26361 | 40.5941
CIRC 1168*25 | 704.7024 | 1168 | 25 | 897.7101 | 1466716.9153 | 25115.0157 | 32666 | 40.4208
CIRC 1219*10 | 298.1576 | 1219 | 10 | 379.8186 | 694014.4281 | 11386.619 | 14617 | 42.7461
CIRC 1219*12.5 | 371.9263 | 1219 | 12.5 | 473.7914 | 862181.0883 | 14145.711 | 18196 | 42.6585
CIRC 1219*14.2 | 421.9129 | 1219 | 14.2 | 537.4687 | 975334.1532 | 16002.201 | 20613 | 42.5991
CIRC 1219*16 | 474.6846 | 1219 | 16 | 604.6938 | 1094091.3057 | 17950.6367 | 23157 | 42.5362
CIRC 1219*20 | 591.3828 | 1219 | 20 | 753.3539 | 1354154.6099 | 22217.4669 | 28755 | 42.3969
CIRC 1219*25 | 736.1458 | 1219 | 25 | 937.7654 | 1671872.7841 | 27430.2344 | 35646 | 42.2235